## Ф1-Кабели
Заявка № 1 на Кабели силовые и провода обмоточные
№ | Наименование ТМЦ с разбивкой на утверденные ТМЦ (полное наименование со всеми необходимыми параметрами и маркировками) | Комментарий* | Ед. измер. | Всего до конца 2013г, кол-во | в т.ч. на I квартал |  |  | в т.ч. на II квартал |  |  | в т.ч. на IIIквартал |  |  | в т.ч. на IV квартал
[5 empty] | январь | февраль | март | апрель | май | июнь | июль | август | сентябрь | октябрь | ноябрь | декабрь
1 | Кабель АВВГ 2*2,5 кв.мм |  | м | 589 | 0 | 130 | 65 | 3 | 25 | 0 | 0 | 3 | 0 | 0 | 360 | 3
2 | Кабель АВВГ 3*2,5 кв.мм |  | м | 3560 | 270 | 330 | 270 | 305 | 305 | 430 | 270 | 270 | 280 | 280 | 270 | 280
3 | Кабель АВВГ 4*4 кв.мм |  | м | 1110 | 0 | 45 | 0 | 245 | 220 | 245 | 230 | 0 | 0 | 125 | 0 | 0
4 | Кабель АВВГ 4*6 |  | м | 320 | 20 | 20 | 40 | 20 | 40 | 20 | 20 | 40 | 20 | 40 | 20 | 20
5 | Кабель АСБ 3*120 |  | м | 120 | 10 | 10 | 10 | 10 | 10 | 10 | 10 | 10 | 10 | 10 | 10 | 10
6 | Кабель АСБ-3*50 |  | м | 96 | 8 | 8 | 8 | 8 | 8 | 8 | 8 | 8 | 8 | 8 | 8 | 8
7 | Кабель ВВГ 3*1,5кв.мм |  | п.м | 350 | в т.ч. на I квартал март: 100; в т.ч. на II квартал июнь: 100; в т.ч. на IIIквартал сентябрь: 100; в т.ч. на IV квартал декабрь: 50
8 | Кабель ВВГ 3*2,5кв.мм |  | п.м | 350 | в т.ч. на I квартал февраль: 100; в т.ч. на II квартал май: 100; в т.ч. на IIIквартал август: 100; в т.ч. на IV квартал ноябрь: 50
9 | Кабель ВВГ 4*25 |  | м | 30 | 0 | 0 | 0 | 0 | 0 | 30 | 0 | 0 | 0 | 0 | 0 | 0
10 | Кабель ВВГ 4*4 |  | м | 24 | 2 | 2 | 2 | 2 | 2 | 2 | 2 | 2 | 2 | 2 | 2 | 2
11 | Кабель ВВГ, КГ 4*1,5мм |  | п.м | 250 | в т.ч. на I квартал март: 50; в т.ч. на II квартал май: 50; в т.ч. на IIIквартал июль: 50; в т.ч. на IIIквартал сентябрь: 50; в т.ч. на IV квартал ноябрь: 50
12 | Кабель гибкий резин.изол. КГ 2*2,5 |  | м | 100 | в т.ч. на II квартал май: 50; в т.ч. на IV квартал ноябрь: 50
13 | Кабель гибкий резин.изол. КГ 4*2,5 |  | м | 100 | в т.ч. на I квартал март: 50; в т.ч. на IIIквартал сентябрь: 50
14 | Кабель КГ 1х25 |  | м | 5 | в т.ч. на I квартал март: 2.5; в т.ч. на IIIквартал сентябрь: 2.5
15 | Кабель ПВС 3х2,5 |  | м | 200 | 0 | 100 | 0 | 0 | 0 | 0 | 0 | 100 | 0 | 0 | 0 | 0
16 | Кабель ПВС 3х4 |  | м | 150 | 0 | 0 | 0 | 0 | 0 | 0 | 150 | 0 | 0 | 0 | 0 | 0
17 | Кабель сварочный КГ 1х35 |  | м | 25 | в т.ч. на I квартал февраль: 25
18 | Сварочный кабель КГ-25 |  | м | 100 | в т.ч. на I квартал февраль: 20; в т.ч. на II квартал май: 30; в т.ч. на IIIквартал август: 20; в т.ч. на IV квартал ноябрь: 30
19 | КГ 3х4+1х1,5 |  | м | 200 | 0 | 0 | 200 | 0 | 0 | 0 | 0 | 0 | 0 | 0 | 0 | 0
20 | КГ 3х6+1х1,5 |  | м | 150 | 0 | 0 | 150 | 0 | 0 | 0 | 0 | 0 | 0 | 0 | 0 | 0
21 | Провод автомобильный |  | м | 100 | в т.ч. на I квартал февраль: 25; в т.ч. на II квартал май: 25; в т.ч. на IIIквартал август: 25; в т.ч. на IV квартал ноябрь: 25
22 | Провод ПВ-3 2,5 мм.кв. |  | м | 600 | 50 | 50 | 50 | 50 | 50 | 50 | 50 | 50 | 50 | 50 | 50 | 50
23 | Провод ВВП 25 |  | м | 300 | 0 | 0 | 100 | 0 | 0 | 0 | 100 | 0 | 0 | 100 | 0 | 0
24 | Провод МКСШ 5*0,75 |  | м | 50 | 0 | 50 | 0 | 0 | 0 | 0 | 0 | 0 | 0 | 0 | 0 | 0
25 | Провод ПВ3 1,5 |  | м | 2400 | 200 | 200 | 200 | 200 | 200 | 200 | 200 | 200 | 200 | 200 | 200 | 200
26 | Провод ПВ3 16,0 |  | м | 5 | в т.ч. на I квартал март: 1; в т.ч. на II квартал май: 1.5; в т.ч. на IIIквартал сентябрь: 1; в т.ч. на IV квартал ноябрь: 1.5
27 | Провод ПВ3 2,5 |  | м | 120 | 10 | 10 | 10 | 10 | 10 | 10 | 10 | 10 | 10 | 10 | 10 | 10
28 | Провод ПВ3 25,0 |  | м | 3 | в т.ч. на II квартал май: 1.5; в т.ч. на IV квартал ноябрь: 1.5
29 | Провод ПВ3 10,0 |  | м | 12 | bar: в т.ч. на I квартал январь to в т.ч. на IV квартал декабрь
30 | Провод ПВС 1,5 |  | м | 100 | 0 | 0 | 0 | 0 | 100 | 0 | 0 | 0 | 0 | 0 | 0 | 0
31 | Провод ПВС 3х1,5 |  | м | 60 | 5 | 5 | 5 | 5 | 5 | 5 | 5 | 5 | 5 | 5 | 5 | 5
32 | Провод ПВС 3х2,5 |  | м | 1500 | 100 | 100 | 100 | 100 | 100 | 400 | 100 | 100 | 100 | 100 | 100 | 100
33 | Провод ПВС 4х16 |  | м | 100 | 0 | 0 | 0 | 0 | 0 | 0 | 0 | 0 | 0 | 0 | 100 | 0
Дополнительные условия:
Цены должны быть указаны в рублях за 1 шт. товара с НДС 18%, с транспортными расходами по доставке продукции до склада Покупателя в г.Тверь .Фиксированная цена изменению не подлежит в течение срока действия договора.
1. Порядок оплаты:
вид средств оплаты – безналичная форма расчетов (перечисление на расчетный счет поставщика);
сроки оплаты – оплата 100% с отсрочкой платежа 45 (сорок пять) календарных дней после поставки на склад Покупателя;
2. Условия поставки:
сроки поставки – 10 дней с момента заключения договора;
доставка продукции осуществляется транспортом поставщика до склада покупателя по адресу:
г.Тверь, ул.Ротмистрова,28
3. Условия заключения договора:
срок действия предложения поставщиков – с момента подписания договора до полного исполнения обязательств по договору;
4. Прочие условия:
поставляемое оборудование должно быть новым, сертифицированным и иметь срок гарантии;
производитель - организация расположенная на территории РФ;
приемка товара на складе покупателя производится путем подписания акта приема-передачи;

## Ф2-электротехнические изделия
Заявка №2 от на Электротехнические изделия
№ | Наименование ТМЦ с разбивкой на утверденные ТМЦ (полное наименование со всеми необходимыми параметрами и маркировками) | Комментарий* | Ед. измер. | Всего до конца 2013г, кол-во | в т.ч. на I квартал |  |  | в т.ч. на II квартал |  |  | в т.ч. на IIIквартал |  |  | в т.ч. на IV квартал
[5 empty] | январь | февраль | март | апрель | май | июнь | июль | август | сентябрь | октябрь | ноябрь | декабрь
1 | Автомат ВА 10-315А |  | шт | 22 | в т.ч. на I квартал март: 5; в т.ч. на II квартал июнь: 6; в т.ч. на IIIквартал сентябрь: 5; в т.ч. на IV квартал декабрь: 6
2 | Автомат ВА 3 пол. 100А | ГОСТ 500302-99 | шт | 2 | bar: в т.ч. на II квартал июнь; в т.ч. на IV квартал октябрь
3 | Автомат ВА 3 пол. 10А | ГОСТ 500302-99 | шт | 20 | в т.ч. на I квартал март: 5; в т.ч. на II квартал апрель: 5; в т.ч. на II квартал июнь: 5; в т.ч. на IIIквартал июль: 2; в т.ч. на IV квартал октябрь: 1; в т.ч. на IV квартал ноябрь: 2
4 | Автомат ВА 3 пол. 125А | ГОСТ 500302-99 | шт | 2 | bar: в т.ч. на II квартал май; в т.ч. на IV квартал ноябрь
5 | Автомат ВА 3 пол. 160А | ГОСТ 500302-99 | шт | 2 | bar: в т.ч. на I квартал январь; в т.ч. на I квартал март
6 | Автомат ВА 3 пол. 16А | ГОСТ 500302-99 | шт | 10 | в т.ч. на I квартал март: 2; в т.ч. на IIIквартал июль: 2; в т.ч. на IIIквартал сентябрь: 3; в т.ч. на IV квартал октябрь: 1; в т.ч. на IV квартал ноябрь: 2
7 | Автомат ВА 3 пол. 250А | ГОСТ 500302-99 | шт | 1 | bar: в т.ч. на I квартал февраль
8 | Автомат ВА 3 пол. 25А | ГОСТ 500302-99 | шт | 3 | bar: в т.ч. на IIIквартал сентябрь to в т.ч. на IV квартал ноябрь
9 | Автомат ВА 3 пол. 315А | ГОСТ 500302-99 | шт | 1 | bar: в т.ч. на IIIквартал август
10 | Автомат ВА 3 пол. 32А | ГОСТ 500302-99 | шт | 3 | bar: в т.ч. на IIIквартал сентябрь to в т.ч. на IV квартал ноябрь
11 | Автомат ВА 3 пол. 40А | ГОСТ 500302-99 | шт | 3 | bar: в т.ч. на IIIквартал сентябрь to в т.ч. на IV квартал ноябрь
12 | Автомат ВА 3 пол. 63А | ГОСТ 500302-99 | шт | 2 | bar: в т.ч. на II квартал июнь; в т.ч. на IIIквартал сентябрь
13 | Автомат ВА 3 пол. 6А | ГОСТ 500302-99 | шт | 5 | в т.ч. на IIIквартал июль: 2; в т.ч. на IV квартал октябрь: 2; в т.ч. на IV квартал ноябрь: 1
14 | Автомат ВА 3 пол. 80А | ГОСТ 500302-99 | шт | 2 | в т.ч. на II квартал июнь: 2
15 | Автоматический выключатель АЕ 16 А ; 25 А |  | шт | 15 | 0 | 0 | 5 | 0 | 0 | 5 | 0 | 0 | 5 | 0 | 0 | 0
16 | Автоматический выключатель 2-10А |  | шт | 20 | в т.ч. на I квартал февраль: 5; в т.ч. на II квартал июнь: 5; в т.ч. на IIIквартал июль: 5; в т.ч. на IV квартал ноябрь: 5
17 | Автоматический выключатель 4А/1р G60 GE |  | шт | 24 | 2 | 2 | 2 | 2 | 2 | 2 | 2 | 2 | 2 | 2 | 2 | 2
18 | Автоматический выключатель АЕ 150 |  | шт | 15 | 0 | 0 | 5 | 0 | 0 | 5 | 0 | 0 | 0 | 5 | 0 | 0
19 | Автоматический выключатель АП50 2МТ |  | шт | 1 | bar: в т.ч. на IIIквартал июль
20 | Автоматический выключатель АП50-3МТ |  | шт | 4 | bar: в т.ч. на I квартал январь; в т.ч. на II квартал апрель; в т.ч. на IIIквартал июль; в т.ч. на IV квартал ноябрь
21 | Блок САУ-МП-Х.16Щ1 |  | шт | 24 | 2 | 2 | 2 | 2 | 2 | 2 | 2 | 2 | 2 | 2 | 2 | 2
22 | Вилка штепсельная (евро) |  | шт | 50 | 0 | 0 | 50 | 0 | 0 | 0 | 0 | 0 | 0 | 0 | 0 | 0
23 | Вилки штепсельные 6А |  | шт | 20 | 0 | 0 | 0 | 0 | 0 | 10 | 0 | 0 | 0 | 0 | 0 | 10
24 | Вставка плавкая ПТ1.-10-31,5-12,5УЗ |  | шт | 60 | 5 | 5 | 5 | 5 | 5 | 5 | 5 | 5 | 5 | 5 | 5 | 5
25 | Выключатель |  | шт | 2 | в т.ч. на I квартал январь: 2
26 | Выключатель 6-15А |  | шт | 36 | 3 | 3 | 3 | 3 | 3 | 3 | 3 | 3 | 3 | 3 | 3 | 3
27 | Выключатель 6А |  | шт | 20 | 0 | 10 | 0 | 0 | 0 | 0 | 0 | 10 | 0 | 0 | 0 | 0
28 | Выключатель ОП, 2ОП |  | шт | 60 | 5 | 5 | 5 | 5 | 5 | 5 | 5 | 5 | 5 | 5 | 5 | 5
29 | Выключатель открытой проводки |  | шт | 30 | в т.ч. на I квартал январь: 7; в т.ч. на II квартал апрель: 8; в т.ч. на IIIквартал июль: 5; в т.ч. на IV квартал октябрь: 7; в т.ч. на IV квартал ноябрь: 3
30 | Выключатель скрытой проводки |  | шт | 15 | в т.ч. на II квартал июнь: 5; в т.ч. на IIIквартал июль: 5; в т.ч. на IV квартал декабрь: 5
31 | Галогенные лампы накаливания HALOLIWE Osram 64695 150W R7s |  | шт | 100 | 0 | 0 | 0 | 0 | 0 | 0 | 0 | 0 | 0 | 100 | 0 | 0
32 | Галогенные лампы накаливания HALOLIWE Osram 64695 500W R7s |  | шт | 200 | 0 | 0 | 100 | 0 | 0 | 0 | 0 | 0 | 0 | 0 | 100 | 0
33 | Гетинакс листовой |  | кг | 1.4 | в т.ч. на I квартал март: 0.6; в т.ч. на II квартал май: 0.1; в т.ч. на IIIквартал сентябрь: 0.6; в т.ч. на IV квартал ноябрь: 0.1
34 | Дроссель 125Вт |  | шт | 10 | в т.ч. на I квартал февраль: 5; в т.ч. на IIIквартал август: 5
35 | Дроссель 40Вт |  | шт | 20 | в т.ч. на I квартал февраль: 10; в т.ч. на IIIквартал август: 10
36 | Дроссель 80Вт |  | шт | 10 | в т.ч. на II квартал июнь: 4; в т.ч. на IIIквартал июль: 1; в т.ч. на IV квартал ноябрь: 5
37 | Дросселя для вкл. УФ ламп |  | шт | 15 | 0 | 0 | 0 | 5 | 0 | 0 | 5 | 0 | 0 | 5 | 0 | 0
38 | Дюбель капроновый 6*3,5мм |  | шт | 1000 | в т.ч. на I квартал февраль: 500; в т.ч. на IIIквартал август: 500
39 | Жир паяльный |  | кг | 3.4 | 0.2 | 0.2 | 0.7 | 0.2 | 0.2 | 0.2 | 0.2 | 0.2 | 0.7 | 0.2 | 0.2 | 0.2
40 | Изолента асбестовая |  | м | 2.4 | 0.2 | 0.2 | 0.2 | 0.2 | 0.2 | 0.2 | 0.2 | 0.2 | 0.2 | 0.2 | 0.2 | 0.2
41 | Изолента ПВХ |  | шт | 192 | 16 | 16 | 16 | 16 | 16 | 16 | 16 | 16 | 16 | 16 | 16 | 16
42 | Изолента ПхВ |  | шт | 10 | в т.ч. на I квартал январь: 5; в т.ч. на II квартал июнь: 5
43 | Изолента х/б |  | кг | 17.95 | 1.8 | 1.3 | 1.3 | 1.8 | 1.41 | 1.3 | 1.8 | 1.3 | 1.43 | 1.8 | 1.41 | 1.3
44 | Изолятор опорный 10кВ |  | шт | 96 | 8 | 8 | 8 | 8 | 8 | 8 | 8 | 8 | 8 | 8 | 8 | 8
45 | Изолятор проходной 10кВ |  | шт | 1 | bar: в т.ч. на IIIквартал июль
46 | Изолятор торцевой МА2,5/5-М10 FEM6 |  | шт | 120 | 10 | 10 | 10 | 10 | 10 | 10 | 10 | 10 | 10 | 10 | 10 | 10
47 | Изоляторы для проводки 220В |  | шт | 6 | bar: в т.ч. на I квартал январь; в т.ч. на I квартал март; в т.ч. на II квартал май; в т.ч. на IIIквартал июль; в т.ч. на IIIквартал сентябрь; в т.ч. на IV квартал ноябрь
48 | Кабеленесущие конструкции (ДКС) |  | п.м | 250 | в т.ч. на II квартал апрель: 100; в т.ч. на II квартал май: 50; в т.ч. на II квартал июнь: 50; в т.ч. на IIIквартал июль: 50
49 | Кабель канал |  | п.м | 200 | в т.ч. на I квартал январь: 50; в т.ч. на II квартал июнь: 50; в т.ч. на IV квартал октябрь: 50; в т.ч. на IV квартал ноябрь: 50
50 | Кабель-канал 10х20 |  | м | 100 | 0 | 100 | 0 | 0 | 0 | 0 | 0 | 0 | 0 | 0 | 0 | 0
51 | Кабель-канал 10х30 |  | м | 100 | 0 | 50 | 0 | 50 | 0 | 0 | 0 | 0 | 0 | 0 | 0 | 0
52 | Кабель-канал 20х40 |  | м | 80 | 0 | 0 | 40 | 0 | 0 | 0 | 0 | 0 | 40 | 0 | 0 | 0
53 | Кабель-канал 20х50 |  | м | 80 | 0 | 0 | 50 | 0 | 0 | 0 | 0 | 0 | 0 | 30 | 0 | 0
54 | картон эл.изоляц. 0,2-0,3мм |  | кг | 12 | bar: в т.ч. на I квартал январь to в т.ч. на IV квартал декабрь
55 | киловольтметр 70кВ |  | шт | 1 | bar: в т.ч. на IIIквартал июль
56 | Клеммник на дин-рейку 6мм M6/8N |  | шт | 240 | 20 | 20 | 20 | 20 | 20 | 20 | 20 | 20 | 20 | 20 | 20 | 20
57 | Клемник соединительный |  | шт | 200 | в т.ч. на I квартал февраль: 200
58 | Кнопка ВА красная |  | шт | 60 | 0 | 0 | 0 | 0 | 0 | 0 | 60 | 0 | 0 | 0 | 0 | 0
59 | Кнопка ВА красная |  | шт | 60 | 0 | 0 | 0 | 0 | 0 | 0 | 0 | 0 | 60 | 0 | 0 | 0
60 | Кнопка управления АРВВ |  | шт | 20 | в т.ч. на I квартал январь: 10; в т.ч. на IIIквартал сентябрь: 10
61 | Кнопки управления SW2C-11 зелёная |  | шт | 40 | 0 | 0 | 40 | 0 | 0 | 0 | 0 | 0 | 0 | 0 | 0 | 0
62 | Кнопки управления SW2C-11 красная |  | шт | 40 | 0 | 0 | 0 | 0 | 0 | 0 | 0 | 0 | 40 | 0 | 0 | 0
63 | Контактор КМИ 185А |  | шт | 1 | bar: в т.ч. на II квартал апрель
64 | Контактор КМИ 18А |  | шт | 4 | в т.ч. на II квартал май: 2; в т.ч. на IIIквартал сентябрь: 2
65 | Контактор КМИ 32А |  | шт | 4 | в т.ч. на I квартал февраль: 2; в т.ч. на IV квартал октябрь: 2
66 | Контактор КМИ 40А |  | шт | 4 | в т.ч. на I квартал январь: 2; в т.ч. на IV квартал октябрь: 2
67 | контактор КТ 160А |  | шт | 6 | bar: в т.ч. на I квартал февраль; в т.ч. на II квартал апрель; в т.ч. на II квартал июнь; в т.ч. на IIIквартал август; в т.ч. на IV квартал октябрь; в т.ч. на IV квартал декабрь
68 | Контактор КТ250А |  | шт | 1 | bar: в т.ч. на II квартал апрель
69 | коробка ответвительная |  | шт | 36 | 3 | 3 | 3 | 3 | 3 | 3 | 3 | 3 | 3 | 3 | 3 | 3
70 | коробка ответвительная 3-х рожк |  | шт | 60 | 5 | 5 | 5 | 5 | 5 | 5 | 5 | 5 | 5 | 5 | 5 | 5
71 | Коробка распаячная |  | шт | 50 | в т.ч. на I квартал январь: 10; в т.ч. на I квартал февраль: 10; в т.ч. на II квартал апрель: 10; в т.ч. на IIIквартал август: 10; в т.ч. на IV квартал ноябрь: 10
72 | Коробки соединительные на 6 входов |  | шт | 50 | 0 | 0 | 50 | 0 | 0 | 0 | 0 | 0 | 0 | 0 | 0 | 0
73 | Корпус щита для освещения |  | шт | 1 | bar: в т.ч. на I квартал январь
74 | лак пропиточный |  | кг | 20.4 | 1.5 | 1.5 | 2.7 | 1.5 | 1.5 | 1.5 | 1.5 | 1.5 | 2.7 | 1.5 | 1.5 | 1.5
75 | лакоткань х/б |  | кг | 2.2 | в т.ч. на I квартал март: 0.1; в т.ч. на II квартал май: 1; в т.ч. на IIIквартал сентябрь: 0.1; в т.ч. на IV квартал ноябрь: 1
76 | Лампа держатель |  | шт | 50 | в т.ч. на I квартал февраль: 25; в т.ч. на IIIквартал август: 25
77 | Лампа ДРЛ 125 Вт |  | шт | 25 | в т.ч. на IIIквартал июль: 25
78 | Лампа ДРЛ 250Вт |  | шт | 160 | 0 | 45 | 0 | 0 | 10 | 0 | 0 | 10 | 50 | 0 | 20 | 25
79 | Лампа ДРЛ 700Вт |  | шт | 50 | 0 | 0 | 30 | 0 | 0 | 0 | 0 | 0 | 20 | 0 | 0 | 0
80 | Лампа ЛБ40 |  | шт | 204 | 17 | 17 | 17 | 17 | 17 | 17 | 17 | 17 | 17 | 17 | 17 | 17
81 | Лампа люминесцентная 20Вт |  | шт | 50 | в т.ч. на I квартал февраль: 10; в т.ч. на II квартал май: 20; в т.ч. на IIIквартал август: 10; в т.ч. на IV квартал ноябрь: 10
82 | Лампы люминесцентные ЛД20 |  | шт | 120 | 0 | 0 | 0 | 0 | 0 | 0 | 0 | 0 | 0 | 40 | 40 | 40
83 | Лампы люминесцентные ЛД40 |  | шт | 120 | 0 | 60 | 0 | 0 | 0 | 0 | 60 | 0 | 0 | 0 | 0 | 0
84 | Лампа люминесцентная 80Вт |  | шт | 200 | в т.ч. на I квартал февраль: 25; в т.ч. на II квартал май: 50; в т.ч. на II квартал июнь: 10; в т.ч. на IIIквартал июль: 10; в т.ч. на IIIквартал август: 25; в т.ч. на IIIквартал сентябрь: 10; в т.ч. на IV квартал ноябрь: 70
85 | Лампа накаливания 36 В |  | шт | 24 | 2 | 2 | 2 | 2 | 2 | 2 | 2 | 2 | 2 | 2 | 2 | 2
86 | Лампа накаливания 75 Вт |  | шт | 80 | в т.ч. на I квартал январь: 50; в т.ч. на IIIквартал июль: 30
87 | Лампа прожекторная 500Вт |  | шт | 60 | 5 | 5 | 5 | 5 | 5 | 5 | 5 | 5 | 5 | 5 | 5 | 5
88 | Лампа накаливания 100 Вт |  | шт | 700 | 100 | 130 | 0 | 30 | 30 | 100 | 0 | 130 | 0 | 50 | 130 | 0
89 | Лампы накаливания 36х60 |  | шт | 300 | 0 | 0 | 100 | 0 | 0 | 0 | 100 | 0 | 0 | 100 | 0 | 0
90 | лампы накаливания 40-150Вт |  | шт | 204 | 17 | 17 | 17 | 17 | 17 | 17 | 17 | 17 | 17 | 17 | 17 | 17
91 | Лампы накаливания 500 Вт |  | шт | 60 | 0 | 0 | 0 | 0 | 0 | 0 | 0 | 0 | 0 | 0 | 0 | 60
92 | Лампы накаливания 60 Вт |  | шт | 200 | 0 | 0 | 100 | 0 | 0 | 0 | 0 | 0 | 100 | 0 | 0 | 0
93 | Лампы УФ |  | комп | 3 | 0 | 0 | 1 | 0 | 0 | 1 | 0 | 0 | 0 | 1 | 0 | 0
94 | Лента киперная |  | м | 66 | в т.ч. на I квартал март: 22; в т.ч. на II квартал май: 11; в т.ч. на IIIквартал сентябрь: 22; в т.ч. на IV квартал ноябрь: 11
95 | Лист азбоцементный 20 мм |  | кг | 100 | 0 | 50 | 0 | 0 | 0 | 0 | 50 | 0 | 0 | 0 | 0 | 0
96 | Магнитный пускатель ПМЕ 111 380 |  | шт | 10 | 0 | 0 | 0 | 0 | 10 | 0 | 0 | 0 | 0 | 0 | 0 | 0
97 | Магнитный пускатель ПМЕ 211 380 |  | шт | 10 | 0 | 0 | 0 | 10 | 0 | 0 | 0 | 0 | 0 | 0 | 0 | 0
98 | масло трансформаторное сухое |  | кг | 528 | 44 | 44 | 44 | 44 | 44 | 44 | 44 | 44 | 44 | 44 | 44 | 44
99 | мастика кабельная |  | кг | 12 | bar: в т.ч. на I квартал январь to в т.ч. на IV квартал декабрь
100 | миллиамперметр 20 мА |  | шт | 1 | bar: в т.ч. на IIIквартал июль
101 | муфта концевая 10кВ |  | шт | 5 | bar: в т.ч. на I квартал февраль; в т.ч. на II квартал апрель; в т.ч. на II квартал июнь; в т.ч. на IIIквартал август; в т.ч. на IV квартал ноябрь
102 | муфта соединительная СТП3-10 |  | шт | 8 | bar: в т.ч. на I квартал январь; в т.ч. на I квартал март to в т.ч. на II квартал апрель; в т.ч. на II квартал июнь to в т.ч. на IIIквартал июль; в т.ч. на IIIквартал сентябрь; в т.ч. на IV квартал ноябрь to в т.ч. на IV квартал декабрь
103 | муфта соединительная СТП4-0,4 |  | шт | 6 | bar: в т.ч. на I квартал февраль; в т.ч. на II квартал апрель; в т.ч. на II квартал июнь; в т.ч. на IIIквартал август; в т.ч. на IV квартал октябрь; в т.ч. на IV квартал декабрь
104 | наконечник аллюм.120кв.мм |  | шт | 24 | 2 | 2 | 2 | 2 | 2 | 2 | 2 | 2 | 2 | 2 | 2 | 2
105 | наконечник медный 35,50,75кв.мм |  | шт | 48 | 4 | 4 | 4 | 4 | 4 | 4 | 4 | 4 | 4 | 4 | 4 | 4
106 | наконечники аллюм.50,75,90кв.мм |  | шт | 120 | 10 | 10 | 10 | 10 | 10 | 10 | 10 | 10 | 10 | 10 | 10 | 10
107 | Обогреватели электрические ПЭТ 1,6 |  | шт | 20 | 0 | 10 | 0 | 0 | 0 | 0 | 0 | 0 | 0 | 10 | 0 | 0
108 | Патрон Е 27 |  | шт | 60 | 0 | 30 | 0 | 0 | 0 | 0 | 0 | 30 | 0 | 0 | 0 | 0
109 | Патрон монтажный карболит. |  | шт | 96 | 8 | 8 | 8 | 8 | 8 | 8 | 8 | 8 | 8 | 8 | 8 | 8
110 | Патроны 6А |  | шт | 40 | 0 | 0 | 10 | 0 | 0 | 10 | 0 | 0 | 10 | 0 | 0 | 10
111 | Паяльник 100 ВТ, 500 ВТ, 1 КВ |  | шт | 3 | в т.ч. на I квартал февраль: 3
112 | Плавкие вставки ППН 100А |  | шт | 10 | в т.ч. на I квартал январь: 5; в т.ч. на IIIквартал сентябрь: 5
113 | Плавкие вставки ППН 250А |  | шт | 6 | в т.ч. на I квартал январь: 3; в т.ч. на IIIквартал сентябрь: 3
114 | Плавкие вставки ППН 60А |  | шт | 15 | в т.ч. на I квартал январь: 5; в т.ч. на IIIквартал сентябрь: 8; в т.ч. на IV квартал декабрь: 2
115 | Пост кнопочный ПКЕ-222-2У3 |  | шт | 20 | 5 | 0 | 0 | 5 | 0 | 0 | 0 | 5 | 0 | 0 | 5 | 0
116 | Предохранители ПКТ101-3-20УЗ до 10 кВ |  | шт | 40 | 0 | 10 | 0 | 0 | 10 | 0 | 0 | 10 | 0 | 0 | 10 | 0
117 | Предохранитель ПП2 100А |  | шт | 4 | bar: в т.ч. на II квартал апрель; в т.ч. на IIIквартал июль to в т.ч. на IIIквартал август; в т.ч. на IV квартал декабрь
118 | Припой медно-фосфорный |  | кг | 2.4 | 0.2 | 0.2 | 0.2 | 0.2 | 0.2 | 0.2 | 0.2 | 0.2 | 0.2 | 0.2 | 0.2 | 0.2
119 | Припой ПОС-30 |  | кг | 0.14 | в т.ч. на I квартал март: 0.05; в т.ч. на II квартал май: 0.02; в т.ч. на IIIквартал сентябрь: 0.05; в т.ч. на IV квартал ноябрь: 0.02
120 | Припой ПОС-40 |  | кг | 4.356 | 0.506 | 0.35 | 0.35 | 0.35 | 0.35 | 0.35 | 0.35 | 0.35 | 0.35 | 0.35 | 0.35 | 0.35
121 | Припой ПСР 25Ф |  | кг | 4.2 | 0.35 | 0.35 | 0.35 | 0.35 | 0.35 | 0.35 | 0.35 | 0.35 | 0.35 | 0.35 | 0.35 | 0.35
122 | Припой тип А |  | кг | 3.6 | 0.3 | 0.3 | 0.3 | 0.3 | 0.3 | 0.3 | 0.3 | 0.3 | 0.3 | 0.3 | 0.3 | 0.3
123 | Прожектор 500Вт |  | шт | 6 | bar: в т.ч. на I квартал февраль; в т.ч. на II квартал апрель; в т.ч. на II квартал июнь; в т.ч. на IIIквартал август; в т.ч. на IV квартал октябрь; в т.ч. на IV квартал декабрь
124 | Промежуточное реле 24 В |  | шт | 5 | в т.ч. на I квартал февраль: 1; в т.ч. на II квартал апрель: 1; в т.ч. на IV квартал октябрь: 1; в т.ч. на IV квартал ноябрь: 2
125 | Профиль перфор. (DIN-рейка)35х7,5 мм |  | м | 36 | 3 | 3 | 3 | 3 | 3 | 3 | 3 | 3 | 3 | 3 | 3 | 3
126 | Пускатели ПМ, контакторы КМИ от10-165А |  | шт | 10 | в т.ч. на I квартал февраль: 2; в т.ч. на II квартал май: 3; в т.ч. на IIIквартал август: 2; в т.ч. на IV квартал ноябрь: 3
127 | Пускатель магнитный 100А | Р500304.1-2005 | шт | 4 | bar: в т.ч. на I квартал март; в т.ч. на II квартал июнь to в т.ч. на IIIквартал июль; в т.ч. на IV квартал декабрь
128 | Пускатель магнитный 10А | Р500304.1-2005 | шт | 10 | в т.ч. на I квартал март: 1; в т.ч. на IIIквартал июль: 4; в т.ч. на IV квартал октябрь: 2; в т.ч. на IV квартал ноябрь: 3
129 | Пускатель магнитный 125А | Р500304.1-2005 | шт | 2 | bar: в т.ч. на I квартал март; в т.ч. на IIIквартал август
130 | Пускатель магнитный 165А | Р500304.1-2005 | шт | 2 | bar: в т.ч. на II квартал май; в т.ч. на IV квартал декабрь
131 | Пускатель магнитный 25А | Р500304.1-2005 | шт | 10 | в т.ч. на I квартал март: 2; в т.ч. на IIIквартал июль: 3; в т.ч. на IV квартал октябрь: 2; в т.ч. на IV квартал ноябрь: 3
132 | Пускатель ПМ 25 А 380В |  | шт | 12 | в т.ч. на I квартал март: 6; в т.ч. на II квартал май: 6
133 | пускатель ПМ12 100,160А |  | шт | 6 | bar: в т.ч. на I квартал январь; в т.ч. на I квартал март; в т.ч. на II квартал май; в т.ч. на IIIквартал июль; в т.ч. на IIIквартал сентябрь; в т.ч. на IV квартал ноябрь
134 | Пускатель эл.маг. ПМЕ 223 |  | шт | 6 | 0 | 0 | 6 | 0 | 0 | 0 | 0 | 0 | 0 | 0 | 0 | 0
135 | Пускатель эл.маг. ПМЛ1210 |  | шт | 20 | 0 | 0 | 0 | 0 | 0 | 0 | 0 | 0 | 0 | 20 | 0 | 0
136 | Пусковое реле |  | шт | 20 | 0 | 5 | 0 | 0 | 5 | 0 | 0 | 5 | 0 | 0 | 5 | 0
137 | Путевые выключатели |  | шт | 13 | 0 | 0 | 10 | 0 | 0 | 0 | 0 | 0 | 3 | 0 | 0 | 0
138 | Реле CZF2-В |  | шт | 12 | bar: в т.ч. на I квартал январь to в т.ч. на IV квартал декабрь
139 | Реле CZF-В, CZF-2В |  | м | 84 | 7 | 7 | 7 | 7 | 7 | 7 | 7 | 7 | 7 | 7 | 7 | 7
140 | Реле FINDER 24V AC 7A с 4 перекид. конт. |  | шт | 120 | 10 | 10 | 10 | 10 | 10 | 10 | 10 | 10 | 10 | 10 | 10 | 10
141 | Реле времени |  | шт | 3 | bar: в т.ч. на I квартал январь; в т.ч. на II квартал июнь; в т.ч. на IV квартал ноябрь
142 | Реле времени CRM-91H/UNI ELKO-EP |  | шт | 48 | 4 | 4 | 4 | 4 | 4 | 4 | 4 | 4 | 4 | 4 | 4 | 4
143 | Реле промежуточное РП-25 |  | шт | 6 | 0.5 | 0.5 | 0.5 | 0.5 | 0.5 | 0.5 | 0.5 | 0.5 | 0.5 | 0.5 | 0.5 | 0.5
144 | Реле тока РТ-40/0,2 |  | шт | 6 | 0.5 | 0.5 | 0.5 | 0.5 | 0.5 | 0.5 | 0.5 | 0.5 | 0.5 | 0.5 | 0.5 | 0.5
145 | Реле тока РТ-40/6 |  | шт | 6 | 0.5 | 0.5 | 0.5 | 0.5 | 0.5 | 0.5 | 0.5 | 0.5 | 0.5 | 0.5 | 0.5 | 0.5
146 | Реле тока РТ-84/1 |  | шт | 6 | 0.5 | 0.5 | 0.5 | 0.5 | 0.5 | 0.5 | 0.5 | 0.5 | 0.5 | 0.5 | 0.5 | 0.5
147 | Реле указательное РУ-21-0,025 |  | шт | 6 | 0.5 | 0.5 | 0.5 | 0.5 | 0.5 | 0.5 | 0.5 | 0.5 | 0.5 | 0.5 | 0.5 | 0.5
148 | Розетка двойная |  | шт | 2 | в т.ч. на I квартал январь: 2
149 | Розетка открытой проводки |  | шт | 30 | в т.ч. на I квартал январь: 7; в т.ч. на II квартал апрель: 8; в т.ч. на IIIквартал июль: 7; в т.ч. на IV квартал октябрь: 8
150 | Розетка скрытой проводки |  | шт | 30 | в т.ч. на I квартал январь: 7; в т.ч. на II квартал апрель: 8; в т.ч. на IIIквартал июль: 7; в т.ч. на IV квартал октябрь: 8
151 | Розетки 6А |  | шт | 40 | 10 | 0 | 0 | 10 | 0 | 0 | 10 | 0 | 0 | 10 | 0 | 0
152 | розетки ОП, 2ОП |  | шт | 60 | 5 | 5 | 5 | 5 | 5 | 5 | 5 | 5 | 5 | 5 | 5 | 5
153 | Рубильник ЯБПВ-2 250А IP 21 |  | шт | 2 | в т.ч. на IV квартал октябрь: 2
154 | Рубильник ЯРП11М-351-32УХЛ3 |  | шт | 12 | bar: в т.ч. на I квартал январь to в т.ч. на IV квартал декабрь
155 | Рубильник ЯТП 100,250А |  | шт | 6 | bar: в т.ч. на I квартал январь; в т.ч. на I квартал март; в т.ч. на II квартал май; в т.ч. на IIIквартал июль; в т.ч. на IIIквартал сентябрь; в т.ч. на IV квартал ноябрь
156 | Саморез универсальный 3,2*3,5мм |  | шт | 1000 | в т.ч. на I квартал февраль: 500; в т.ч. на IIIквартал август: 500
157 | Светильники |  | шт | 25 | 0 | 10 | 0 | 0 | 0 | 0 | 0 | 10 | 0 | 5 | 0 | 0
158 | светильники НСПО2 |  | шт | 24 | 2 | 2 | 2 | 2 | 2 | 2 | 2 | 2 | 2 | 2 | 2 | 2
159 | Стартер для ламп |  | шт | 100 | в т.ч. на I квартал февраль: 50; в т.ч. на IV квартал ноябрь: 50
160 | Стартеры |  | шт | 100 | 0 | 0 | 50 | 0 | 0 | 0 | 0 | 0 | 0 | 50 | 0 | 0
161 | Текстолит листовой 15мм |  | кг | 17.1 | 1.4 | 1.4 | 1.55 | 1.4 | 1.4 | 1.4 | 1.4 | 1.4 | 1.55 | 1.4 | 1.4 | 1.4
162 | Текстолит листовой 3 мм |  | кг | 50 | 0 | 0 | 50 | 0 | 0 | 0 | 0 | 0 | 0 | 0 | 0 | 0
163 | Текстолит листовой 5 мм |  | кг | 100 | 0 | 0 | 0 | 0 | 50 | 0 | 0 | 0 | 50 | 0 | 0 | 0
164 | Тепловое реле РТТ 100А |  | шт | 2 | bar: в т.ч. на II квартал май; в т.ч. на IIIквартал сентябрь
165 | Тепловое реле РТТ 10А |  | шт | 5 | в т.ч. на I квартал февраль: 2; в т.ч. на IIIквартал сентябрь: 3
166 | Тепловое реле РТТ 25А |  | шт | 5 | в т.ч. на I квартал февраль: 2; в т.ч. на IIIквартал сентябрь: 3
167 | Тепловое реле РТТ 40А |  | шт | 3 | в т.ч. на I квартал февраль: 1; в т.ч. на IIIквартал сентябрь: 2
168 | Трансформатор модульный 25ВА 220/24В |  | шт | 12 | bar: в т.ч. на I квартал январь to в т.ч. на IV квартал декабрь
169 | Трансформатор понижающий 36в |  | шт | 2 | bar: в т.ч. на I квартал январь; в т.ч. на IIIквартал сентябрь
170 | Трансформатор тока 600/5 |  | шт | 4 | bar: в т.ч. на I квартал февраль; в т.ч. на II квартал май; в т.ч. на IIIквартал август; в т.ч. на IV квартал ноябрь
171 | Трансформатор тока Т-0.66 100/5 |  | шт | 18 | 0 | 0 | 6 | 0 | 0 | 0 | 6 | 0 | 0 | 0 | 0 | 6
172 | Трансформатор тока Т-0.66 150/5 |  | шт | 12 | 0 | 0 | 6 | 0 | 0 | 0 | 0 | 0 | 6 | 0 | 0 | 0
173 | Трансформатор тока Т-0.66 200/5 |  | шт | 12 | 0 | 0 | 6 | 0 | 0 | 0 | 0 | 0 | 0 | 6 | 0 | 0
174 | Трансф-тор напряжения 380/36 |  | шт | 1 | bar: в т.ч. на I квартал март
175 | Трубка винилхлорид.Д=3,4,5,6,8,10,12 |  | кг | 4.8 | 0.4 | 0.4 | 0.4 | 0.4 | 0.4 | 0.4 | 0.4 | 0.4 | 0.4 | 0.4 | 0.4 | 0.4
176 | Тумблер П2Т-1 |  | шт | 40 | 0 | 0 | 0 | 20 | 0 | 0 | 0 | 0 | 20 | 0 | 0 | 0
177 | Удлинители 30 метров |  | шт | 3 | bar: в т.ч. на II квартал апрель; в т.ч. на II квартал июнь; в т.ч. на IIIквартал август
178 | Удлинитель |  | шт | 2 | в т.ч. на I квартал февраль: 2
179 | Удлинитель - подсветка |  | шт | 4 | bar: в т.ч. на I квартал март to в т.ч. на II квартал июнь
180 | Штепсельные вилки 220В |  | шт | 12 | bar: в т.ч. на I квартал январь to в т.ч. на IV квартал декабрь
181 | Щит с монт. платой 407S (400х600х155) IP40 |  | шт | 12 | bar: в т.ч. на I квартал январь to в т.ч. на IV квартал декабрь
182 | Электрокартон 0,2-0,3мм |  | кг | 10 | 0.7 | 0.7 | 1 | 0.7 | 1.2 | 0.7 | 0.7 | 0.7 | 1 | 0.7 | 1.2 | 0.7
ИТОГО
Дополнительные условия:
Цены должны быть указаны в рублях за 1 шт. товара с НДС 18%, с транспортными расходами по доставке продукции до склада Покупателя в г.Тверь .Фиксированная цена изменению не подлежит в течение срока действия договора.
1. Порядок оплаты:
вид средств оплаты – безналичная форма расчетов (перечисление на расчетный счет поставщика);
сроки оплаты – оплата 100% с отсрочкой платежа 45 (сорок пять) календарных дней после поставки на склад Покупателя;
2. Условия поставки:
сроки поставки – 10 дней с момента заключения договора;
доставка продукции осуществляется транспортом поставщика до склада покупателя по адресу:
г.Тверь, ул.Ротмистрова,28
3. Условия заключения договора:
срок действия предложения поставщиков – с момента подписания договора до полного исполнения обязательств по договору;
4. Прочие условия:
поставляемое оборудование должно быть новым, сертифицированным и иметь срок гарантии;
производитель - организация расположенная на территории РФ;
приемка товара на складе покупателя производится путем подписания акта приема-передачи;

## Ф3-Насосные агрегаты
Заявка № 3 на Насосы, насосные агрегаты, насосное оборудование
№ | Наименование ТМЦ с разбивкой на утверденные ТМЦ (полное наименование со всеми необходимыми параметрами и маркировками) | Комментарий* | Ед. измер. | Всего до конца 2013г, кол-во | в т.ч. на I квартал |  |  | в т.ч. на II квартал |  |  | в т.ч. на IIIквартал |  |  | в т.ч. на IV квартал
[5 empty] | январь | февраль | март | апрель | май | июнь | июль | август | сентябрь | октябрь | ноябрь | декабрь
1 | Насосный агрегат АД 3200-75а-2 |  | шт | 0
2 | Насос агрегат СД16\25 |  | шт | 2 | в т.ч. на II квартал июнь: 2
3 | Насос ЛМ 65-20/25-5-УХЛ-4 |  | шт | 2 | bar: в т.ч. на I квартал февраль; в т.ч. на II квартал июнь
4 | Насос АНС-130 с бензин. двигат. |  | шт | 1 | bar: в т.ч. на I квартал февраль
5 | Насос СД 250/22,5 |  | шт | 0
6 | Насосный агрегат СД - 800 / 32 |  | шт | 3 | bar: в т.ч. на I квартал февраль; в т.ч. на II квартал май; в т.ч. на IV квартал октябрь
7 | Насосный агрегат СД - 250 / 22 |  | шт | 3 | bar: в т.ч. на I квартал февраль; в т.ч. на IIIквартал июль; в т.ч. на IIIквартал сентябрь
8 | Насосный агрегат СД - 450 / 22 |  | шт | 2 | bar: в т.ч. на II квартал апрель; в т.ч. на IIIквартал июль
9 | Насос. агрег. Flugt NZ 3153.181 HT |  | шт | 2 | bar: в т.ч. на I квартал январь; в т.ч. на II квартал июнь
10 | Насос. агрег. Flugt NZ 3202.180 HT |  | шт | 2 | bar: в т.ч. на I квартал март; в т.ч. на IV квартал декабрь
11 | Насос. агрег. Flugt NZ 3171.181 HT |  | шт | 1 | bar: в т.ч. на IV квартал ноябрь
12
13
14
15
ИТОГО
Дополнительные условия:
Цены должны быть указаны в рублях за 1 шт. товара с НДС 18%, с транспортными расходами по доставке продукции до склада Покупателя в г.Тверь .Фиксированная цена изменению не подлежит в течение срока действия договора.
1. Порядок оплаты:
вид средств оплаты – безналичная форма расчетов (перечисление на расчетный счет поставщика);
сроки оплаты – оплата 100% с отсрочкой платежа 45 (сорок пять) календарных дней после поставки на склад Покупателя;
2. Условия поставки:
сроки поставки – 10 дней с момента заключения договора;
доставка продукции осуществляется транспортом поставщика до склада покупателя по адресу:
г.Тверь, ул.Ротмистрова,28
3. Условия заключения договора:
срок действия предложения поставщиков – с момента подписания договора до полного исполнения обязательств по договору;
4. Прочие условия:
поставляемое оборудование должно быть новым, сертифицированным и иметь срок гарантии;
производитель - организация расположенная на территории РФ;
приемка товара на складе покупателя производится путем подписания акта приема-передачи;

## Ф3.1 Зап.части к насос
Заявка № 3.1 на Зап.части к насосам, насосным агрегатам, насосному оборудованию
№ | Наименование ТМЦ с разбивкой на утверденные ТМЦ (полное наименование со всеми необходимыми параметрами и маркировками) | Комментарий* | Ед. измер. | Всего до конца 2013г, кол-во | в т.ч. на I квартал |  |  | в т.ч. на II квартал |  |  | в т.ч. на IIIквартал |  |  | в т.ч. на IV квартал
[5 empty] | январь | февраль | март | апрель | май | июнь | июль | август | сентябрь | октябрь | ноябрь | декабрь
1 | втулка защитная СД160/45 |  | шт | 4 | в т.ч. на II квартал апрель: 2; в т.ч. на II квартал июнь: 2
2 | втулка защитная ФНГ450/22,5 |  | шт | 4 | в т.ч. на II квартал май: 2; в т.ч. на IIIквартал июль: 2
3 | втулка защитная 5НФ |  | шт | 4 | в т.ч. на II квартал июнь: 2; в т.ч. на IIIквартал август: 2
4 | втулка защитная 2,5 НФ |  | шт | 4 | в т.ч. на IIIквартал июль: 2; в т.ч. на IIIквартал сентябрь: 2
5 | колесо рабочее К20/30 |  | шт | 1 | bar: в т.ч. на II квартал май
6 | колесо рабочее ЛМ65-20/22-5 |  | шт | 2 | в т.ч. на IIIквартал июль: 2
7 | уплотнение торцевое 212.N2.028 |  | шт | 6 | в т.ч. на II квартал май: 2; в т.ч. на II квартал июнь: 2; в т.ч. на IIIквартал июль: 2
8 | вал СД160/45 |  | шт | 1 | bar: в т.ч. на II квартал апрель
9 | вал ФНГ450/22,5 |  | шт | 1 | bar: в т.ч. на II квартал май
10 | вал 5НФ |  | шт | 1 | bar: в т.ч. на II квартал июнь
11 | вал 2,5 НФ |  | шт | 1 | bar: в т.ч. на IIIквартал июль
12 | вал К20/30 |  | шт | 1 | bar: в т.ч. на IIIквартал август
13 | вал ЛМ65-20/22-5 |  | шт | 1 | bar: в т.ч. на IIIквартал сентябрь
14 | крышка сальницы |  | шт | 6 | в т.ч. на II квартал апрель: 2; в т.ч. на II квартал июнь: 2; в т.ч. на IIIквартал август: 2
15 | Двигатель УМЗ-341 г.Уфа з-д "У.М.П.О." |  | шт | 2 | bar: в т.ч. на I квартал март; в т.ч. на IIIквартал август
16 | Опора подшипника Н06.14.40.00 |  | шт | 4 | 0 | 2 | 2 | 0 | 0 | 0 | 0 | 0 | 0 | 0 | 0 | 0
17 | Опора подшипника Н06.14.50.00 |  | шт | 6 | 0 | 6 |  | 0 | 0 | 0 | 0 | 0 | 0 | 0 | 0 | 0
18 | Рабочее колёсо НО6.14.32.00 |  | шт | 6 | 0 | 6 |  | 0 | 0 | 0 | 0 | 0 | 0 | 0 | 0 | 0
19 | Рабочее колёсо Д3200х75 |  | шт | 2 | 0 | 0 | 2 | 0 | 0 | 0 | 0 | 0 | 0 | 0 | 0 | 0
20 | Рабочее колёсо Д3200-75-2 |  | шт | 2 | 0 | 0 | 2 | 0 | 0 | 0 | 0 | 0 | 0 | 0 | 0 | 0
21 | Рабочее колёсо Д2500-62-2 |  | шт | 2 | 0 |  | 2 | 0 | 0 | 0 | 0 | 0 | 0 | 0 | 0 | 0
22 | Ротор в сборе Д3200-75 |  | шт | 2 | в т.ч. на II квартал апрель: 2
23 | Ротор в сборе Д3200-75-2 |  | шт | 2 | в т.ч. на I квартал март: 2
24 | Ротор в сборе Д2500-62-2 |  | шт | 2 | в т.ч. на I квартал февраль: 2
25 | Кольцо уплотнительное НО6.14.20.03 |  | шт. | 6 | 0 | 4 | 2 | 0 | 0 | 0 | 0 | 0 | 0 | 0 | 0 | 0
26 | Кольцо уплотнительное НО6.16.20.03 |  | шт. | 6 | 0 | 4 | 2 | 0 | 0 | 0 | 0 | 0 | 0 | 0 | 0 | 0
27 | Кольцо уплотнительное Г-6807 |  | шт. | 4 | 0 | 4 |  | 0 | 0 | 0 | 0 | 0 | 0 | 0 | 0 | 0
ИТОГО
Дополнительные условия:
Цены должны быть указаны в рублях за 1 шт. товара с НДС 18%, с транспортными расходами по доставке продукции до склада Покупателя в г.Тверь .Фиксированная цена изменению не подлежит в течение срока действия договора.
1. Порядок оплаты:
вид средств оплаты – безналичная форма расчетов (перечисление на расчетный счет поставщика);
сроки оплаты – оплата 100% с отсрочкой платежа 45 (сорок пять) календарных дней после поставки на склад Покупателя;
2. Условия поставки:
сроки поставки – 10 дней с момента заключения договора;
доставка продукции осуществляется транспортом поставщика до склада покупателя по адресу:
г.Тверь, ул.Ротмистрова,28
3. Условия заключения договора:
срок действия предложения поставщиков – с момента подписания договора до полного исполнения обязательств по договору;
4. Прочие условия:
поставляемое оборудование должно быть новым, сертифицированным и иметь срок гарантии;
производитель - организация расположенная на территории РФ;
приемка товара на складе покупателя производится путем подписания акта приема-передачи;

## Ф4-элетродвигатели и элетроагре
Заявка №4 от на Электродвигатели
№ | Наименование ТМЦ с разбивкой на утверденные ТМЦ (полное наименование со всеми необходимыми параметрами и маркировками) | Комментарий* | Ед. измер. | Всего до конца 2013г, кол-во | в т.ч. на I квартал |  |  | в т.ч. на II квартал |  |  | в т.ч. на IIIквартал |  |  | в т.ч. на IV квартал
[5 empty] | январь | февраль | март | апрель | май | июнь | июль | август | сентябрь | октябрь | ноябрь | декабрь
1 | Эл. двигатель АИР |  | шт | 3 | bar: в т.ч. на I квартал март; в т.ч. на II квартал июнь; в т.ч. на IV квартал ноябрь
2 | Электродвигат. 160 кВт 1000 об/мин |  | шт | 4 | bar: в т.ч. на I квартал март; в т.ч. на II квартал июнь; в т.ч. на IIIквартал сентябрь; в т.ч. на IV квартал декабрь
3 | Электродвигат. 37 кВт 1500 об/мин |  | шт | 3 | bar: в т.ч. на I квартал январь; в т.ч. на II квартал апрель; в т.ч. на IIIквартал август
4 | Электродвигат. 22 кВт 1500 об/мин |  | шт | 3 | в т.ч. на IV квартал октябрь: 2; в т.ч. на IV квартал декабрь: 1
5 | Электродвигат. 11 кВт 1500 об/мин |  | шт | 2 | bar: в т.ч. на I квартал март; в т.ч. на IIIквартал июль
6 | Электродвигат. 11 кВт 1000 об/мин |  | шт | 1 | bar: в т.ч. на II квартал май
7 | Электродвигат. 5,5 кВт 1500 об/мин |  | шт | 1 | bar: в т.ч. на I квартал январь
8 | Электродвигат. 4 кВт 1500 об/мин |  | шт | 2 | bar: в т.ч. на IIIквартал сентябрь; в т.ч. на IV квартал декабрь
ИТОГО:
Дополнительные условия:
Цены должны быть указаны в рублях за 1 шт. товара с НДС 18%, с транспортными расходами по доставке продукции до склада Покупателя в г.Тверь .Фиксированная цена изменению не подлежит в течение срока действия договора.
1. Порядок оплаты:
вид средств оплаты – безналичная форма расчетов (перечисление на расчетный счет поставщика);
сроки оплаты – оплата 100% с отсрочкой платежа 45 (сорок пять) календарных дней после поставки на склад Покупателя;
2. Условия поставки:
сроки поставки – 10 дней с момента заключения договора;
доставка продукции осуществляется транспортом поставщика до склада покупателя по адресу:
г.Тверь, ул.Ротмистрова,28
3. Условия заключения договора:
срок действия предложения поставщиков – с момента подписания договора до полного исполнения обязательств по договору;
4. Прочие условия:
поставляемое оборудование должно быть новым, сертифицированным и иметь срок гарантии;
производитель - организация расположенная на территории РФ;
приемка товара на складе покупателя производится путем подписания акта приема-передачи;

## Ф5-Спецодежда и СИЗ
Заявка №5 от на Спецодежда и СИЗ
№ | Наименование ТМЦ с разбивкой на утверденные ТМЦ (полное наименование со всеми необходимыми параметрами и маркировками) | Комментарий* | Ед. измер. | Всего до конца 2013г, кол-во | в т.ч. на I квартал |  |  | в т.ч. на II квартал |  |  | в т.ч. на IIIквартал |  |  | в т.ч. на IV квартал
[5 empty] | январь | февраль | март | апрель | май | июнь | июль | август | сентябрь | октябрь | ноябрь | декабрь
1 | Бахилы | - | пара | 130 | в т.ч. на II квартал апрель: 100; в т.ч. на IIIквартал август: 30
2 | Белье нательное | ГОСТ 20462-87 | шт | 21 | в т.ч. на I квартал январь: 9; в т.ч. на II квартал май: 5; в т.ч. на IIIквартал июль: 5; в т.ч. на IIIквартал сентябрь: 1; в т.ч. на IV квартал октябрь: 1
3 | Ботинки кожаные | ГОСТ12.4.187-97 БОТ 112 | пар | 124 | 2 | 2 | 45 | 51 | 2 | 2 |  | 1 | 1 | 9 |  | 9
4 | Ботинки утеплённые | ГОСТ12.4.137 | пар | 44 | в т.ч. на I квартал январь: 6; в т.ч. на I квартал февраль: 6; в т.ч. на II квартал апрель: 6; в т.ч. на IIIквартал июль: 6; в т.ч. на IIIквартал август: 8; в т.ч. на IV квартал октябрь: 6; в т.ч. на IV квартал декабрь: 6
5 | Ботинки хромовые |  | пар | 1 | bar: в т.ч. на II квартал апрель
6 | Брюки брезентовые |  | шт | 2 | в т.ч. на I квартал февраль: 2
7 | Брюки на утепляющей прокладке |  | шт | 38 | 3 | 2 | 2 | 2 | 2 | 11 | 2 | 2 | 5 | 3 | 2 | 2
8 | Валенки с прорезиненной подошвой | ГОСТ 18724-88 | пара | 39 | в т.ч. на I квартал январь: 8; в т.ч. на II квартал май: 1; в т.ч. на II квартал июнь: 1; в т.ч. на IV квартал октябрь: 3; в т.ч. на IV квартал ноябрь: 5; в т.ч. на IV квартал декабрь: 21
9 | Вкладыши противошумные |  | шт | 25 | в т.ч. на I квартал март: 25
10 | Газоанализатор АНКАТ-7664Микро | контроль концентрации газов | шт | 25 | 3 | 2 | 2 | 2 | 2 | 2 | 2 | 2 | 2 | 2 | 2 | 2
11 | Газоанализатор Хоббит-Т-О стационарн. | контроль концентрации газов | шт | 12 | bar: в т.ч. на I квартал январь to в т.ч. на IV квартал декабрь
12 | Галоши диэлектрические |  | пара | 9 | в т.ч. на I квартал январь: 1; в т.ч. на I квартал февраль: 7; в т.ч. на I квартал март: 1
13 | головной убор |  | шт | 43 | в т.ч. на I квартал январь: 1; в т.ч. на I квартал март: 35; в т.ч. на IIIквартал август: 7
14 | Дорожные знаки |  | шт | 80 | в т.ч. на I квартал февраль: 40; в т.ч. на IIIквартал июль: 40
15 | Жилет сигнальный 2-го класса защиты |  | шт | 146 | 9 | 10 | 12 | 35 | 8 | 10 | 8 | 10 | 8 | 8 | 20 | 8
16 | Защитные очки | ГОСТ 12.4.013-97 С14 - 42 | шт | 8 | в т.ч. на I квартал февраль: 4; в т.ч. на IIIквартал август: 4
17 | Защитный крем для рук гидрофобного действия | - | мл | -500 | 100 | 100 | 100 | 100 | 100 | 100 | 100 | 100 | 100 | 100 | 100 | 100
18 | Знаки безопасности |  | ком | 20 | в т.ч. на I квартал февраль: 20
19 | Изолирующие противогазы |  | шт | 35 | в т.ч. на I квартал март: 35
20 | Каска защитная (оранж) | ГОСТ Р.12.4.207.99 | шт | 59 | в т.ч. на I квартал февраль: 1; в т.ч. на II квартал апрель: 56; в т.ч. на IIIквартал август: 2
21 | Костюм сварщика брезентовый КОС-309 | ГОСТ 27652-88 | шт | 4 | в т.ч. на IV квартал октябрь: 4
22 | Костюм «Уран» |  | комплект | 28 | в т.ч. на I квартал март: 35
23 | Костюм Л-1 |  | к-т | 12 | в т.ч. на I квартал март: 2; в т.ч. на II квартал апрель: 10
24 | Костюм на утепленной подкладке |  | шт | 32 | 0 | 0 | 1 | 2 | 0 | 0 | 2 | 0 | 1 | 26 | 0 | 0
25 | Костюм рыбацкий |  | шт | 15 | в т.ч. на II квартал апрель: 15
26 | Костюм сварщика брезентовый КОС-309 |  | к-т | 8 | в т.ч. на I квартал март: 1; в т.ч. на II квартал апрель: 3; в т.ч. на IIIквартал сентябрь: 2; в т.ч. на IV квартал октябрь: 2
27 | Костюм сварщика зимний |  | шт | 7 | в т.ч. на I квартал январь: 2; в т.ч. на I квартал март: 1; в т.ч. на II квартал май: 2; в т.ч. на IV квартал октябрь: 1; в т.ч. на IV квартал ноябрь: 1
28 | Костюм сигнальный с водоотталкивающей пропиткой на утепляющей прокладке 3-го класса защиты | ГОСТ 27575-87 | шт | 68 | в т.ч. на I квартал март: 1; в т.ч. на II квартал апрель: 18; в т.ч. на II квартал май: 4; в т.ч. на IIIквартал июль: 4; в т.ч. на IIIквартал сентябрь: 14; в т.ч. на IV квартал ноябрь: 19; в т.ч. на IV квартал декабрь: 8
29 | Костюм суконный термостойкий КОС 228 | ГОСТ 27652-88 | шт | 5 | в т.ч. на I квартал январь: 5
30 | Костюм х/б КОС 520 | ГОСТ 27574-87 | шт | 280 | 1 | 63 | 10 | 9 | 8 | 9 | 43 | 8 | 8 | 173 | 8 | 20
31 | Куртка брезентовая |  | шт | 2 | bar: в т.ч. на IIIквартал июль; в т.ч. на IV квартал октябрь
32 | Куртка на утепляющей подкладке |  | шт | 112 | в т.ч. на IV квартал октябрь: 152
33 | Куртка утепленная с водоотталкивающей пропиткой 3 класса защиты | ГОСТ 29335-92 | шт | 45 | в т.ч. на I квартал февраль: 1; в т.ч. на II квартал май: 27; в т.ч. на II квартал июнь: 3; в т.ч. на IIIквартал июль: 6; в т.ч. на IIIквартал сентябрь: 2; в т.ч. на IV квартал октябрь: 5; в т.ч. на IV квартал декабрь: 1
34 | Куртка х/б |  |  | 2 | в т.ч. на I квартал февраль: 2
35 | Маска защитная для сварщика |  | шт | 8 | в т.ч. на I квартал февраль: 1; в т.ч. на I квартал март: 6; в т.ч. на IV квартал ноябрь: 1
36 | Мыло хозяйственное |  | шт | 8172 | 681 | 681 | 681 | 681 | 681 | 681 | 681 | 681 | 681 | 681 | 681 | 681
37 | Очки защитные |  | шт | 91 | 1 | 20 | 21 |  | 2 | 20 |  | 1 | 20 |  | 6
38 | Перчатки диэлектрические | ГОСТ 5007-87 | шт | 14 | в т.ч. на I квартал январь: 1; в т.ч. на I квартал март: 1; в т.ч. на II квартал апрель: 6; в т.ч. на IIIквартал сентябрь: 6
39 | Перчатки зимние двупалые |  | шт | 1 | bar: в т.ч. на IV квартал октябрь
40 | Перчатки из просвинцованной резины |  | пара | 1 | bar: в т.ч. на I квартал февраль
41 | Перчатки КЩС | ГОСТ 5007-87 | пара | 1860 | 94 | 219 | 81 | 236 | 77 | 223 | 94 | 219 | 81 | 236 | 77 | 223
42 | Перчатки резиновые | ГОСТ 20010-93 | пара | 160 |  | 68 | 13 | 8 |  | 1 |  | 8 | 13 | 40 | 8 | 1
43 | Перчатки с полимерным покрытием (нитриловые) | ГОСТ12.4.010-75 | пара | 2456 | 275 | 135 | 275 | 135 | 275 | 133 | 275 | 135 | 275 | 133 | 277 | 133
44 | Перчатки трикотажные | ГОСТ 5007-87 | шт | 24 | в т.ч. на I квартал март: 6; в т.ч. на II квартал июнь: 6; в т.ч. на IIIквартал сентябрь: 6; в т.ч. на IV квартал декабрь: 6
45 | Плащ непромокаемый |  | шт | 10 | в т.ч. на I квартал март: 10
46 | Подшлемник под каску | ГОСТ10325-79 | шт | 27 | в т.ч. на I квартал март: 13; в т.ч. на IIIквартал август: 2; в т.ч. на IIIквартал сентябрь: 12
47 | Подшлемник под каску (утепл.) |  | шт | 58 | в т.ч. на I квартал март: 14; в т.ч. на II квартал июнь: 14; в т.ч. на IIIквартал сентябрь: 14; в т.ч. на IV квартал октябрь: 2; в т.ч. на IV квартал декабрь: 14
48 | Полусапоги кирзовые | ГОСТ12.4.187-97 | пара | 26 | в т.ч. на IIIквартал сентябрь: 26
49 | Пояс предохранительный со страховочной веревкой | ГОСТ12.4.184-95 | шт | 26 | в т.ч. на I квартал март: 26
50 | Респиратор | ГОСТ12.4.191-99 | шт | 34 | в т.ч. на I квартал февраль: 19; в т.ч. на I квартал март: 15
51 | Респираторы противогазов | ГОСТ 12.4.190-99 | шт | 200 | в т.ч. на I квартал март: 100; в т.ч. на IIIквартал сентябрь: 100
52 | Рукавицы брезентовые | ГОСТ12.4.010-75 | пара | 180 | 9 | 27 | 9 | 9 | 27 | 9 | 9 | 27 | 9 | 27 | 9 | 9
53 | Рукавицы комбинированные | ГОСТ12.4.010-75 | пар | 1458 | 76 | 62 | 226 | 98 | 26 | 252 | 66 | 52 | 226 | 96 | 26 | 252
54 | Рукавицы спилковые | ГОСТ12.4.010-75 | пара | 12 | bar: в т.ч. на I квартал январь to в т.ч. на IV квартал декабрь
55 | Рукавицы утепленные | ГОСТ12.4.010-75 | пара | 462 | в т.ч. на I квартал январь: 191; в т.ч. на I квартал февраль: 20; в т.ч. на I квартал март: 20; в т.ч. на IV квартал октябрь: 191; в т.ч. на IV квартал ноябрь: 20; в т.ч. на IV квартал декабрь: 20
56 | Рукавицы х/б | ГОСТ 12.4.010-75 | пара | 128 | 16 | 8 | 8 | 16 | 8 | 8 | 16 | 8 | 8 | 16 | 8 | 8
57 | Сапоги кирзовые | ГОСТ12.4.187-97 | пара | 145 | 6 | 6 | 9 | 46 | 12 | 8 | 10 | 8 | 8 | 15 | 9 | 8
58 | Сапоги кожаные утепленные |  | пар | 1 | bar: в т.ч. на IV квартал октябрь
59 | Сапоги резиновые | ГОСТ 1226 5-78 М | пара | 242 | в т.ч. на II квартал апрель: 1; в т.ч. на II квартал май: 10; в т.ч. на II квартал июнь: 5; в т.ч. на IIIквартал июль: 22; в т.ч. на IIIквартал сентябрь: 47; в т.ч. на IV квартал октябрь: 154; в т.ч. на IV квартал декабрь: 3
60 | Сапоги рыбацкие | ГОСТ ТУ 17 РСФС Р-0302313-002-90 | шт | 83 | в т.ч. на I квартал март: 7; в т.ч. на II квартал апрель: 24; в т.ч. на II квартал май: 3; в т.ч. на IIIквартал июль: 2; в т.ч. на IIIквартал сентябрь: 21; в т.ч. на IV квартал ноябрь: 26
61 | Сапоги Утепленные |  | пар | 1 | bar: в т.ч. на I квартал январь
62 | Спасательный пояс ГОСТ12.4.184-95 |  | шт | 4 | в т.ч. на I квартал февраль: 2; в т.ч. на IIIквартал август: 2
63 | Тапочки кожаные (для работы в стерильных боксах) | - | пара | 5 | в т.ч. на I квартал февраль: 5
64 | Фартук из просвинцованной резины | - | шт | 1 | bar: в т.ч. на I квартал февраль
65 | Фартук прорезиненный кислотощелочестойкий с нагрудником | - | шт | 4 | в т.ч. на I квартал февраль: 2; в т.ч. на IIIквартал август: 1; в т.ч. на IIIквартал сентябрь: 1
66 | Халат х/б ХАЛ 508 | ГОСТ 124131-63 | шт | 45 | в т.ч. на I квартал январь: 1; в т.ч. на I квартал март: 2; в т.ч. на II квартал апрель: 8; в т.ч. на II квартал май: 1; в т.ч. на IIIквартал июль: 4; в т.ч. на IIIквартал сентябрь: 20; в т.ч. на IV квартал ноябрь: 9
67 | Чепец | - | шт | 12 | в т.ч. на I квартал февраль: 12
68 | Шлем защитный сварщика | ГОСТ 12.4.035-78 | шт | 5 | в т.ч. на I квартал февраль: 4; в т.ч. на I квартал март: 1
ИТОГО
Дополнительные условия:
Цены должны быть указаны в рублях за 1 шт. товара с НДС 18%, с транспортными расходами по доставке продукции до склада Покупателя в г.Тверь .Фиксированная цена изменению не подлежит в течение срока действия договора.
1. Порядок оплаты:
вид средств оплаты – безналичная форма расчетов (перечисление на расчетный счет поставщика);
сроки оплаты – оплата 100% с отсрочкой платежа 45 (сорок пять) календарных дней после поставки на склад Покупателя;
2. Условия поставки:
сроки поставки – 10 дней с момента заключения договора;
доставка продукции осуществляется транспортом поставщика до склада покупателя по адресу:
г.Тверь, ул.Ротмистрова,28
3. Условия заключения договора:
срок действия предложения поставщиков – с момента подписания договора до полного исполнения обязательств по договору;
4. Прочие условия:
поставляемое оборудование должно быть новым, сертифицированным и иметь срок гарантии;
производитель - организация расположенная на территории РФ;
приемка товара на складе покупателя производится путем подписания акта приема-передачи;

## Ф7-Запорная арматура
Заявка № 7 на Запорную арматуру и фасонные части к ней, пожарные гидранты
№ | Наименование ТМЦ с разбивкой на утверденные ТМЦ (полное наименование со всеми необходимыми параметрами и маркировками) | Комментарий* | Ед. измер. | Всего до конца 2013г, кол-во | в т.ч. на I квартал |  |  | в т.ч. на II квартал |  |  | в т.ч. на IIIквартал |  |  | в т.ч. на IV квартал
[5 empty] | январь | февраль | март | апрель | май | июнь | июль | август | сентябрь | октябрь | ноябрь | декабрь
1 | Вентиль бронзовый муфтовый Ду=15 (15БЗр) | ТУ 3712-001-04606952-04 | шт | 24 | 2 | 2 | 2 | 2 | 2 | 2 | 2 | 2 | 2 | 2 | 2 | 2
2 | Вентиль бронзовый муфтовый Ду=20 (15БЗр) | ТУ 3712-001-04606952-04 | шт | 18 | в т.ч. на I квартал февраль: 3; в т.ч. на II квартал апрель: 3; в т.ч. на II квартал июнь: 3; в т.ч. на IIIквартал август: 3; в т.ч. на IV квартал октябрь: 3; в т.ч. на IV квартал декабрь: 3
3 | Вентиль бронзовый муфтовый Ду=25 (15БЗр) | ТУ 3712-001-04606952-04 | шт | 24 | 2 | 2 | 2 | 2 | 2 | 2 | 2 | 2 | 2 | 2 | 2 | 2
4 | Вентиль бронзовый муфтовый Ду=32 (15БЗр) | ТУ 3712-001-04606952-04 | шт | 18 | в т.ч. на I квартал февраль: 3; в т.ч. на II квартал апрель: 3; в т.ч. на II квартал июнь: 3; в т.ч. на IIIквартал август: 3; в т.ч. на IV квартал октябрь: 3; в т.ч. на IV квартал декабрь: 3
5 | Вентиль бронзовый муфтовый Ду=40 (15БЗр) | ТУ 3712-001-04606952-04 | шт | 18 | в т.ч. на I квартал январь: 3; в т.ч. на I квартал март: 3; в т.ч. на II квартал май: 3; в т.ч. на IIIквартал июль: 3; в т.ч. на IIIквартал сентябрь: 3; в т.ч. на IV квартал ноябрь: 3
6 | Вентиль бронзовый муфтовый Ду=50 (15БЗр) | ТУ 3712-001-04606952-04 | шт | 6 | bar: в т.ч. на I квартал январь; в т.ч. на I квартал март; в т.ч. на II квартал май; в т.ч. на IIIквартал июль; в т.ч. на IIIквартал сентябрь; в т.ч. на IV квартал ноябрь
7 | Вентиль Д=15мм |  | шт | 5 | в т.ч. на II квартал апрель: 5
8 | Вентиль Д=20мм |  | шт | 10 | в т.ч. на II квартал май: 5; в т.ч. на IIIквартал сентябрь: 5
9 | Вентиль Д=25 мм |  | шт | 10 | в т.ч. на II квартал июнь: 5; в т.ч. на IV квартал октябрь: 5
10 | Вентиль Д=40 мм |  | шт | 2 | в т.ч. на I квартал февраль: 2
11 | Вентиль Д=50мм |  | шт | 5 | bar: в т.ч. на II квартал май to в т.ч. на IIIквартал сентябрь
12 | Водоразборная колонка (пр-во г.Воронеж) | ТУ 204 РСФСР-759-80 | шт | 69 | 5 | 5 | 5 | 5 | 5 | 8 | 8 | 8 | 5 | 5 | 5 | 5
13 | Гидрант пожарный (пр-во г.Воронеж) Н-1 м | ГОСТ 8220-85 | шт | 16 | в т.ч. на I квартал январь: 4; в т.ч. на II квартал апрель: 4; в т.ч. на IIIквартал июль: 4; в т.ч. на IV квартал октябрь: 4
14 | Гидрант пожарный (пр-во г.Воронеж) Н-1,25 м | ГОСТ 8220-85 | шт | 16 | в т.ч. на I квартал февраль: 4; в т.ч. на II квартал май: 4; в т.ч. на IIIквартал август: 4; в т.ч. на IV квартал ноябрь: 4
15 | Гидрант пожарный (пр-во г.Воронеж) Н-1,5 м | ГОСТ 8220-85 | шт | 16 | в т.ч. на I квартал март: 4; в т.ч. на II квартал июнь: 4; в т.ч. на IIIквартал сентябрь: 4; в т.ч. на IV квартал декабрь: 4
43 | Кран пробоотборный Д=15мм |  | шт | 15 | 0 | 0 | 10 | 0 | 0 | 0 | 0 | 0 | 0 | 0 | 5 | 0
44 | Кран шаровой бронзовый муфтовый Ду=15 | 11Б27п1СТП | шт | 24 | 2 | 2 | 2 | 2 | 2 | 2 | 2 | 2 | 2 | 2 | 2 | 2
45 | Кран шаровой бронзовый муфтовый Ду=20 | 11Б27п1СТП | шт | 18 | в т.ч. на I квартал февраль: 3; в т.ч. на II квартал апрель: 3; в т.ч. на II квартал июнь: 3; в т.ч. на IIIквартал август: 3; в т.ч. на IV квартал октябрь: 3; в т.ч. на IV квартал декабрь: 3
46 | Кран шаровой бронзовый муфтовый Ду=25 | 11Б27п1СТП | шт | 24 | 2 | 2 | 2 | 2 | 2 | 2 | 2 | 2 | 2 | 2 | 2 | 2
47 | Кран шаровой бронзовый муфтовый Ду=32 | 11Б27п1СТП | шт | 18 | в т.ч. на I квартал январь: 3; в т.ч. на I квартал март: 3; в т.ч. на II квартал май: 3; в т.ч. на IIIквартал июль: 3; в т.ч. на IIIквартал сентябрь: 3; в т.ч. на IV квартал ноябрь: 3
48 | Кран шаровой бронзовый муфтовый Ду=40 | 11Б27п1СТП | шт | 18 | в т.ч. на I квартал февраль: 3; в т.ч. на II квартал апрель: 3; в т.ч. на II квартал июнь: 3; в т.ч. на IIIквартал август: 3; в т.ч. на IV квартал октябрь: 3; в т.ч. на IV квартал декабрь: 3
49 | Кран шаровой бронзовый муфтовый Ду=50 | 11Б27п1СТП | шт | 6 | bar: в т.ч. на I квартал февраль; в т.ч. на II квартал апрель; в т.ч. на II квартал июнь; в т.ч. на IIIквартал август; в т.ч. на IV квартал октябрь; в т.ч. на IV квартал декабрь
50 | Кран шаровой Д=15мм |  | шт | 10 | в т.ч. на IIIквартал июль: 6; в т.ч. на IV квартал ноябрь: 4
51 | Кран шаровой Д=20мм |  | шт | 6 | в т.ч. на IIIквартал июль: 2; в т.ч. на IV квартал ноябрь: 4
52 | Кран шаровой Д=25мм |  | шт | 2 | в т.ч. на IIIквартал июль: 2
53 | Кран шаровой Д=40мм |  | шт | 3 | в т.ч. на IIIквартал июль: 2; в т.ч. на IV квартал ноябрь: 1
54 | Кран шаровой Д=50мм |  | шт | 2 | bar: в т.ч. на II квартал июнь to в т.ч. на IIIквартал июль
55 | Кран шаровый 11Б27П Ry16 t=150°C Д15 |  | шт | 36 | в т.ч. на I квартал февраль: 10; в т.ч. на II квартал июнь: 14; в т.ч. на IIIквартал сентябрь: 12
56 | Кран шаровый 11Б27П Ry16 t=150°C Д20 |  | шт | 38 | в т.ч. на I квартал февраль: 10; в т.ч. на II квартал май: 14; в т.ч. на IIIквартал август: 14
57 | Кран шаровый 11Б27П Ry16 t=150°C Д25 |  | шт | 36 | в т.ч. на I квартал январь: 10; в т.ч. на II квартал апрель: 14; в т.ч. на IIIквартал июль: 12
58 | Кран шаровый 11Б27П Ry16 t=150°C Д32 |  | шт | 40 | в т.ч. на I квартал февраль: 10; в т.ч. на II квартал май: 10; в т.ч. на IIIквартал август: 10; в т.ч. на IV квартал ноябрь: 10
59 | Кран шаровый 11Б27П Ry16 t=150°C Д40 |  | шт | 12 | в т.ч. на II квартал апрель: 6; в т.ч. на IIIквартал август: 6
60 | Кран шаровый 11Б27П Ry16 t=150°C Д50 |  | шт | 36 | в т.ч. на I квартал февраль: 12; в т.ч. на II квартал май: 12; в т.ч. на IIIквартал август: 12
61 | Кран шаровый 11Б27п Д32 |  | шт | 20 | 0 | 0 | 10 | 0 | 0 | 0 | 0 | 10 | 0 | 0 | 0 | 0
62 | Кран шаровый 11Б27п Д40 |  | шт | 10 | 0 | 0 | 0 | 0 | 0 | 0 | 10 | 0 | 0 | 0 | 0 | 0
63 | Кран шаровый 11Б27п Д50 |  | шт | 12 | 0 | 0 | 0 | 6 | 0 | 0 | 0 | 0 | 0 | 0 | 6 | 0
64 | Кран шаровый 11Б27п Д15 |  | шт | 30 | 0 | 0 | 10 | 0 | 0 | 0 | 10 | 0 | 10 | 0 | 0 | 0
65 | Кран шаровый 11Б27п Д25 |  | шт | 20 | 0 | 0 | 0 | 0 | 0 | 0 | 10 | 0 | 0 | 10 | 0 | 0
66 | Муфта чугунная Д15ГОСТ 8954-75 |  | шт | 30 | в т.ч. на I квартал февраль: 30
67 | Муфта чугунная Д20 ГОСТ 8954-75 |  | шт | 30 | в т.ч. на I квартал март: 30
68 | Муфта чугунная Д25 ГОСТ 8954-75 |  | шт | 30 | в т.ч. на II квартал апрель: 30
69 | Муфта чугунная Д32ГОСТ 8954-75 |  | шт | 30 | в т.ч. на II квартал май: 30
70 | Муфта чугунная Д40 ГОСТ 8954-75 |  | шт | 30 | в т.ч. на II квартал июнь: 30
71 | Муфта чугунная Д50 ГОСТ 8954-75 |  | шт | 30 | в т.ч. на IIIквартал июль: 30
ИТОГО
Дополнительные условия:
Цены должны быть указаны в рублях за 1 шт. товара с НДС 18%, с транспортными расходами по доставке продукции до склада Покупателя в г.Тверь .Фиксированная цена изменению не подлежит в течение срока действия договора.
1. Порядок оплаты:
вид средств оплаты – безналичная форма расчетов (перечисление на расчетный счет поставщика);
сроки оплаты – оплата 100% с отсрочкой платежа 45 (сорок пять) календарных дней после поставки на склад Покупателя;
2. Условия поставки:
сроки поставки – 10 дней с момента заключения договора;
доставка продукции осуществляется транспортом поставщика до склада покупателя по адресу:
г.Тверь, ул.Ротмистрова,28
3. Условия заключения договора:
срок действия предложения поставщиков – с момента подписания договора до полного исполнения обязательств по договору;
4. Прочие условия:
поставляемое оборудование должно быть новым, сертифицированным и иметь срок гарантии;
производитель - организация расположенная на территории РФ;
приемка товара на складе покупателя производится путем подписания акта приема-передачи;

## Ф8-Металлопрокат
Заявка №8 от на Металлопрокат
№ | Наименование ТМЦ с разбивкой на утверденные ТМЦ (полное наименование со всеми необходимыми параметрами и маркировками) | Комментарий* | Ед. измер. | Всего до конца 2013г, кол-во | в т.ч. на I квартал |  |  | в т.ч. на II квартал |  |  | в т.ч. на IIIквартал |  |  | в т.ч. на IV квартал
[5 empty] | январь | февраль | март | апрель | май | июнь | июль | август | сентябрь | октябрь | ноябрь | декабрь
1 | Бронза 40 мм |  | кг | 2 | в т.ч. на IIIквартал сентябрь: 2
2 | Квадрат стальной г/к 22×22 ст.3 ГОСТ 2591-88 |  | тн | 0.1 | в т.ч. на I квартал март: 0.04; в т.ч. на IIIквартал август: 0.06
3 | Круг рифленый 16 мм |  | тн | 0.005 | в т.ч. на I квартал февраль: 0.001; в т.ч. на II квартал май: 0.002; в т.ч. на IIIквартал август: 0.001; в т.ч. на IV квартал ноябрь: 0.001
4 | Лист оцинкованный кровельный |  | тн | 0.2 | в т.ч. на I квартал январь: 0.1; в т.ч. на IIIквартал июль: 0.1
5 | Лист свинцовый Марка С1 ГОСТ 9559-89 Размер 3,0 - 20 |  | тн | 0.36 | в т.ч. на I квартал январь: 0.18; в т.ч. на IIIквартал июль: 0.18
6 | Лист стальной 1,2мм г/к | ГОСТ 19903-74 | тн | 0.6 |  | 0.2 | 0 | 0 | 0.2 | 0 | 0 | 0.1 | 0 | 0 | 0.1
7 | Лист стальной 10мм г/к | ГОСТ 19903-74 | тн | 1.05 |  | 0.25 | 0.0625 | 0.0625 | 0.0875 | 0.0625 | 0.0625 | 0.0875 | 0.0625 | 0.0625 | 0.25
8 | Лист стальной 16мм г/к | ГОСТ 19903-74 | тн | 2.1 |  |  | 0.0125 | 1.0125 | 0.0125 | 0.0125 | 0.0125 | 0.0125 | 1.0125 | 0.0125
9 | Лист стальной 22мм г/к | ГОСТ 19903-74 | тн | 0.1 |  | 0 | 0.0125 | 0.0125 | 0.0125 | 0.0125 | 0.0125 | 0.0125 | 0.0125 | 0.0125 | 0
10 | Лист стальной 2мм г/к | ГОСТ 19903-74 | тн | 1.5 |  | 0.25 | 0.1125 | 0.0125 | 0.2625 | 0.1125 | 0.0125 | 0.2625 | 0.1125 | 0.0125 | 0.25 | 0.1
11 | Лист стальной 3мм г/к | ГОСТ 19903-74 | тн | 1.62 |  | 0.3 | 0.015 | 0.015 | 0.315 | 0.015 | 0.015 | 0.465 | 0.015 | 0.015 | 0.45
12 | Лист стальной 4мм г/к | ГОСТ 19903-74 | тн | 0.15 |  | 0 | 0.01875 | 0.01875 | 0.01875 | 0.01875 | 0.01875 | 0.01875 | 0.01875 | 0.01875 | 0
13 | Лист стальной 4мм рифлёный |  | тн | 1.8 | в т.ч. на I квартал февраль: 0.3; в т.ч. на II квартал апрель: 0.3; в т.ч. на II квартал июнь: 0.3; в т.ч. на IIIквартал август: 0.3; в т.ч. на IV квартал октябрь: 0.3; в т.ч. на IV квартал декабрь: 0.3
14 | Лист стальной 5мм г/к | ГОСТ 19903-74 | тн | 2.2 |  | 0.325 | 0.1125 | 0.1125 | 0.4375 | 0.1125 | 0.1125 | 0.4375 | 0.1125 | 0.1125 | 0.325
15 | Лист стальной 8мм г/к | ГОСТ 19903-74 | тн | 0.8 |  | 0 | 0.1 | 0.1 | 0.1 | 0.1 | 0.1 | 0.1 | 0.1 | 0.1 | 0
16 | Лист стальной нержавеющий 3 мм |  | тн | 1 |  | 0 | 0 | 0 | 0 | 0 | 0 | 1 | 0 | 0 | 0
17 | Лист стальной оцинкованный 0,6мм |  | тн | 0.05 |  | 0 | 0.00625 | 0.00625 | 0.00625 | 0.00625 | 0.00625 | 0.00625 | 0.00625 | 0.00625 | 0
18 | Лист т16 ГОСТ 14637-89 |  | тн | 0.5 | в т.ч. на I квартал февраль: 0.1; в т.ч. на II квартал май: 0.1; в т.ч. на IIIквартал август: 0.2; в т.ч. на IV квартал ноябрь: 0.1
19 | Лист т16 ГОСТ 14637-89 |  | тн | 13.572 | 1.131 | 1.131 | 1.131 | 1.131 | 1.131 | 1.131 | 1.131 | 1.131 | 1.131 | 1.131 | 1.131 | 1.131
20 | Полоса ст. г/к 10х40мм | ГОСТ 103-76 | тн | 1.2 | в т.ч. на II квартал апрель: 0.6; в т.ч. на IIIквартал август: 0.6
21 | Полоса ст. г/к 25х2мм | ГОСТ 103-76 | тн | 0.03 |  |  | 0.00375 | 0.00375 | 0.00375 | 0.00375 | 0.00375 | 0.00375 | 0.00375 | 0.00375
22 | Полоса ст. г/к 25х4мм | ГОСТ 103-76 | тн | 0.16 | в т.ч. на I квартал март: 0.04; в т.ч. на II квартал июнь: 0.04; в т.ч. на IIIквартал сентябрь: 0.04; в т.ч. на IV квартал декабрь: 0.04
23 | Полоса ст. г/к 40×4 | ГОСТ 103-76 | тн | 1.13 |  |  | 0.01 | 0.01 | 0.06 | 0.01 | 0.01 | 1.01 | 0.01 | 0.01
24 | Полоса ст. г/к 50×5 | ГОСТ 103-76 | тн | 0.1 | в т.ч. на I квартал февраль: 0.04; в т.ч. на IIIквартал сентябрь: 0.06
25 | Полоса ст. г/к 50х6мм | ГОСТ 103-76 | тн | 0.08 |  |  | 0.01 | 0.01 | 0.01 | 0.01 | 0.01 | 0.01 | 0.01 | 0.01
26 | Проволока вязальная мягкая | ГОСТ 3282-74 | тн | 0.15 | в т.ч. на II квартал апрель: 0.15
27 | Проволока вязальная ст.3 Д=6 мм |  | кг | 100 | в т.ч. на I квартал январь: 100
28 | Проволока оцинкованная Д=4мм |  | кг | 24 | 2 | 2 | 2 | 2 | 2 | 2 | 2 | 2 | 2 | 2 | 2 | 2
29 | Проволока стальная мягкая Д=2мм |  | кг | 2.4 | 0.2 | 0.2 | 0.2 | 0.2 | 0.2 | 0.2 | 0.2 | 0.2 | 0.2 | 0.2 | 0.2 | 0.2
30 | Прокат аллюминиевый (шина)5х60мм |  | кг | 42.6 | 3.5 | 3.5 | 3.5 | 3.5 | 3.8 | 3.5 | 3.5 | 3.5 | 3.5 | 3.5 | 3.8 | 3.5
31 | Прокат латунный (кругляк) Д=40мм |  | кг | 13 | 1 | 1 | 1 | 1 | 1.5 | 1 | 1 | 1 | 1 | 1 | 1.5 | 1
32 | Прокат медный (шина) 4х20мм |  | кг | 13 | 1 | 1 | 1 | 1 | 1.5 | 1 | 1 | 1 | 1 | 1 | 1.5 | 1
33 | Прокат медный (шина) 4х40мм |  | кг | 20 | 1.5 | 1.5 | 1.5 | 1.5 | 1.5 | 1.5 | 3.5 | 1.5 | 1.5 | 1.5 | 1.5 | 1.5
34 | Профнастил просеч. тянутый 6мм |  | кг | 200 |  |  | 25 | 25 | 25 | 25 | 25 | 25 | 25 | 25
35 | Профнастил рифленый 6 мм |  | кг | 400 |  |  | 50 | 50 | 50 | 50 | 50 | 50 | 50 | 50
36 | Пруток Д10 | ГОСТ 2590-71 | тн | 0.4 | в т.ч. на I квартал январь: 0.1; в т.ч. на II квартал апрель: 0.1; в т.ч. на IIIквартал июль: 0.1; в т.ч. на IV квартал октябрь: 0.1
37 | Пруток Д16 | ГОСТ 2590-71 | тн | 1.2 | в т.ч. на I квартал февраль: 0.3; в т.ч. на II квартал май: 0.3; в т.ч. на IIIквартал август: 0.3; в т.ч. на IV квартал ноябрь: 0.3
38 | Пруток Д20 | ГОСТ 2590-71 | тн | 2 | в т.ч. на I квартал март: 0.5; в т.ч. на II квартал июнь: 0.5; в т.ч. на IIIквартал сентябрь: 0.5; в т.ч. на IV квартал декабрь: 0.5
39 | Рукава металлические (гофра)Д=15мм |  | кг | 24 | 2 | 2 | 2 | 2 | 2 | 2 | 2 | 2 | 2 | 2 | 2 | 2
40 | Сталь круглая (калибровка) от 20, 25, 30,35, 40, 60, 80 | ГОСТ-2590-88 | кг | 3000 | в т.ч. на I квартал февраль: 1500; в т.ч. на IIIквартал август: 1500
41 | Сталь круглая (калибровка) от 8, 10, 12 | ГОСТ-2590-88 | кг | 24 | в т.ч. на I квартал февраль: 6; в т.ч. на II квартал май: 6; в т.ч. на IIIквартал август: 6; в т.ч. на IV квартал ноябрь: 6
42 | Сталь круглая г/к Д=10 | ГОСТ-2590-88 | тн | 0.8 | в т.ч. на I квартал февраль: 0.325; в т.ч. на II квартал май: 0.075; в т.ч. на IIIквартал июль: 0.25; в т.ч. на IIIквартал август: 0.075; в т.ч. на IV квартал ноябрь: 0.075
43 | Сталь круглая г/к Д=12 | ГОСТ-2590-88 | тн | 0.68 |  |  | 0.2675 | 0.0575 | 0.0175 | 0.0175 | 0.0175 | 0.2675 | 0.0175 | 0.0175
44 | Сталь круглая г/к Д=14 | ГОСТ-2590-88 | тн | 0.05 | в т.ч. на IIIквартал июль: 0.05
45 | Сталь круглая г/к Д=16 | ГОСТ-2590-88 | тн | 0.7 | в т.ч. на I квартал февраль: 0.175; в т.ч. на II квартал май: 0.175; в т.ч. на IIIквартал август: 0.175; в т.ч. на IV квартал ноябрь: 0.175
46 | Сталь круглая г/к Д=20 | ГОСТ-2590-88 | тн | 0.6 | в т.ч. на II квартал апрель: 0.3; в т.ч. на IIIквартал сентябрь: 0.3
47 | Сталь круглая г/к Д=25 | ГОСТ-2590-88 | тн | 0.34 |  |  | 0.005 | 0.005 | 0.305 | 0.005 | 0.005 | 0.005 | 0.005 | 0.005
48 | Сталь круглая г/к Д=36 | ГОСТ-2590-88 | тн | 0.05 |  |  | 0.00625 | 0.00625 | 0.00625 | 0.00625 | 0.00625 | 0.00625 | 0.00625 | 0.00625
49 | Сталь круглая г/к Д=50 | ГОСТ-2590-88 | тн | 0.06 |  |  | 0.0075 | 0.0075 | 0.0075 | 0.0075 | 0.0075 | 0.0075 | 0.0075 | 0.0075
50 | Сталь оцинкованная 0,55мм |  | кг | 152.4 | 1.7 | 1.7 | 1.7 | 1.7 | 3.2 | 1.7 | 130.7 | 1.7 | 1.7 | 1.7 | 3.2 | 1.7
51 | Сталь оцинкованная 3мм |  | кг | 32 | в т.ч. на II квартал май: 2; в т.ч. на IIIквартал июль: 28; в т.ч. на IV квартал ноябрь: 2
52 | Трубки медные Д=10мм |  | кг | 16 | в т.ч. на IIIквартал июль: 16
53 | Уголок ст. 25мм | ГОСТ 8509-72 | тн | 1.96 | 0 | 0.3 | 0.235 | 0.005 | 0.305 | 0.035 | 0.205 | 0.305 | 0.035 | 0.005 | 0.5 | 0.03
54 | Уголок ст. 30мм | ГОСТ 8509-86 | тн | 0.06 |  |  | 0.0075 | 0.0075 | 0.0075 | 0.0075 | 0.0075 | 0.0075 | 0.0075 | 0.0075
55 | Уголок ст. 40мм | ГОСТ 8509-86 | тн | 2.28 | 0.12 | 0.6 | 0.0125 | 0.1325 | 0.3125 | 0.2125 | 0.1325 | 0.3125 | 0.0125 | 0.3325 | 0.1
56 | Уголок ст. 50мм | ГОСТ 8509-72 | тн | 2.74 | 0.23 | 0.425 | 0.015 | 0.245 | 0.44 | 0.015 | 0.245 | 0.44 | 0.015 | 0.245 | 0.425
57 | Уголок ст. 63мм | ГОСТ 8509-86 | тн | 1.6 |  | 0.2 | 0.125 | 0.125 | 0.125 | 0.125 | 0.125 | 0.325 | 0.125 | 0.125 | 0.2
58 | Уголок ст. 75мм | ГОСТ 8509-86 | тн | 0.95 |  | 0.2 | 0.04375 | 0.04375 | 0.24375 | 0.04375 | 0.04375 | 0.24375 | 0.04375 | 0.04375
59 | Уголок ст. 100мм | ГОСТ 8509-86 | кг | 0.55 |  |  | 0.06875 | 0.06875 | 0.06875 | 0.06875 | 0.06875 | 0.06875 | 0.06875 | 0.06875
60 | Швеллер №10 | ГОСТ 8240-89 | тн | 1.65 |  | 0.325 | 0.0125 | 0.0125 | 0.5875 | 0.0125 | 0.0125 | 0.3375 | 0.0125 | 0.0125 | 0.325
61 | Швеллер №12 | ГОСТ 8240-89 | тн | 1.13 |  | 0.3 | 0.21625 | 0.01625 | 0.01625 | 0.01625 | 0.31625 | 0.01625 | 0.01625 | 0.01625 | 0.2
62 | Швеллер №18 | ГОСТ 8240-89 | тн | 0.2 |  |  | 0.025 | 0.025 | 0.025 | 0.025 | 0.025 | 0.025 | 0.025 | 0.025
63 | Швеллер №24 | ГОСТ 8240-89 | тн | 0.2 |  |  | 0.025 | 0.025 | 0.025 | 0.025 | 0.025 | 0.025 | 0.025 | 0.025
64 | Шестигранники 30, 34, 41 | ГОСТ-2879-88 | тн | 0.4 | в т.ч. на I квартал февраль: 0.2; в т.ч. на IIIквартал август: 0.2
65 | Шестигранники 14, 17, 19, 22, 24, 27 | ГОСТ-2879-88 | тн | 0.6 | в т.ч. на I квартал февраль: 0.15; в т.ч. на II квартал май: 0.15; в т.ч. на IIIквартал август: 0.15; в т.ч. на IV квартал ноябрь: 0.15
66 | Шестигранный профиль S=32мм | ГОСТ-2879-88 | тн | 0.02 |  |  | 0.0025 | 0.0025 | 0.0025 | 0.0025 | 0.0025 | 0.0025 | 0.0025 | 0.0025
ИТОГО
Дополнительные условия:
Цены должны быть указаны в рублях за 1 шт. товара с НДС 18%, с транспортными расходами по доставке продукции до склада Покупателя в г.Тверь .Фиксированная цена изменению не подлежит в течение срока действия договора.
1. Порядок оплаты:
вид средств оплаты – безналичная форма расчетов (перечисление на расчетный счет поставщика);
сроки оплаты – оплата 100% с отсрочкой платежа 45 (сорок пять) календарных дней после поставки на склад Покупателя;
2. Условия поставки:
сроки поставки – 10 дней с момента заключения договора;
доставка продукции осуществляется транспортом поставщика до склада покупателя по адресу:
г.Тверь, ул.Ротмистрова,28
3. Условия заключения договора:
срок действия предложения поставщиков – с момента подписания договора до полного исполнения обязательств по договору;
4. Прочие условия:
поставляемое оборудование должно быть новым, сертифицированным и иметь срок гарантии;
производитель - организация расположенная на территории РФ;
приемка товара на складе покупателя производится путем подписания акта приема-передачи;

## Ф9-Трубы ст. и фитинги
Заявка № 9 на Трубы стальные и фасонные части к ним
№ | Наименование ТМЦ с разбивкой на утверденные ТМЦ (полное наименование со всеми необходимыми параметрами и маркировками) | Комментарий* | Ед. измер. | Всего до конца 2013г, кол-во | в т.ч. на I квартал |  |  | в т.ч. на II квартал |  |  | в т.ч. на IIIквартал |  |  | в т.ч. на IV квартал
[5 empty] | январь | февраль | март | апрель | май | июнь | июль | август | сентябрь | октябрь | ноябрь | декабрь
1 | Отвод крутоизогнутый 90° Д108 | ГОСТ 173175-2001 | шт | 35 | в т.ч. на I квартал январь: 15; в т.ч. на IIIквартал июль: 20
2 | Отвод крутоизогнутый 90° Д159 | ГОСТ 173175-2001 | шт | 20 | в т.ч. на I квартал февраль: 10; в т.ч. на IIIквартал август: 10
3 | Отвод крутоизогнутый 90° Д219 | ГОСТ 173175-2001 | шт | 5 | в т.ч. на II квартал апрель: 3; в т.ч. на IIIквартал сентябрь: 2
4 | Отвод крутоизогнутый 90° Д57 | ГОСТ 173175-2001 | шт | 30 | в т.ч. на I квартал март: 15; в т.ч. на IIIквартал сентябрь: 15
5 | Отвод крутоизогнутый 90° Д76 | ГОСТ 173175-2001 | шт | 25 | в т.ч. на I квартал февраль: 15; в т.ч. на IIIквартал июль: 10
6 | Отвод крутоизогнутый 90° Д89 | ГОСТ 173175-2001 | шт | 30 | в т.ч. на I квартал март: 15; в т.ч. на IIIквартал август: 15
7 | Отводы ст. Д=108мм | ГОСТ 17375-2001 | шт | 12 | в т.ч. на I квартал февраль: 3; в т.ч. на II квартал май: 3; в т.ч. на IIIквартал август: 3; в т.ч. на IV квартал ноябрь: 3
8 | Отводы ст. Д=108*4 ру-10 | ГОСТ 17375-2001 | шт | 18 | 0 | 0 | 0 | 8 | 0 | 0 | 0 | 5 | 0 | 0 | 5 | 0
9 | Отводы ст. Д=159*5 ру-10 | ГОСТ 17375-2001 | шт | 27 | 0 | 8 | 0 | 0 | 3 | 0 | 5 | 3 | 0 | 0 | 8 | 0
10 | Отводы ст. Д=219*5 ру10 | ГОСТ 17375-2001 | шт | 16 | 0 | 3 | 4 | 0 | 3 | 0 | 0 | 3 | 0 | 0 | 3 | 0
11 | Отводы ст. Д=273мм | ГОСТ 17375-2001 | шт | 12 | в т.ч. на I квартал февраль: 3; в т.ч. на II квартал май: 3; в т.ч. на IIIквартал август: 3; в т.ч. на IV квартал ноябрь: 3
12 | Отводы ст. Д=325*8 ру10 | ГОСТ 17375-2001 | шт | 4 | 0 | 2 | 2 | 0 | 0 | 0 | 0 | 0 | 0 | 0 | 0 | 0
13 | Отводы ст. Д=57*3,5 ру-10 | ГОСТ 17375-2001 | шт | 20 | 0 | 3 | 0 | 0 | 11 | 0 | 0 | 3 | 0 | 0 | 3 | 0
14 | Отводы ст. Д=89мм | ГОСТ 17375-2001 | шт | 12 | в т.ч. на I квартал февраль: 3; в т.ч. на II квартал май: 3; в т.ч. на IIIквартал август: 3; в т.ч. на IV квартал ноябрь: 3
15 | Отводы ст. Д=89*4 ру-10 | ГОСТ 17375-2001 | шт | 10 | 0 | 0 | 0 | 5 | 0 | 0 | 5 | 0 | 0 | 0 | 0 | 0
16 | Отводы сталные Ду114 | ГОСТ 17375-2001 | шт | 16 | 0 | 0 | 0 | 0 | 8 | 0 | 0 | 0 | 0 | 0 | 8 | 0
17 | Отводы сталные Ду133 | ГОСТ 17375-2001 | шт | 8 | 0 | 0 | 0 | 0 | 0 | 4 | 0 | 0 | 4 | 0 | 0 | 0
18 | Переходы Ду219-159 | ГОСТ 17378-2001 | шт | 4 | 0 | 0 | 0 | 2 | 0 | 0 | 0 | 0 | 0 | 2 | 0 | 0
19 | Переходы Ду159*4,5-108*4 | ГОСТ 17378-2001 | шт | 6 | 2 | 0 | 0 | 0 | 2 | 0 | 0 | 0 | 2 | 0 | 0 | 0
20 | Труба ВГП Ду 15 | ГОСТ 3262-75 | тн | 0.28 | в т.ч. на I квартал январь: 0.07; в т.ч. на II квартал апрель: 0.07; в т.ч. на IIIквартал июль: 0.07; в т.ч. на IV квартал октябрь: 0.07
21 | Труба ВГП Ду 20 | ГОСТ 3262-75 | тн | 0.4 | в т.ч. на I квартал февраль: 0.1; в т.ч. на II квартал май: 0.1; в т.ч. на IIIквартал август: 0.1; в т.ч. на IV квартал ноябрь: 0.1
22 | Труба ВГП Ду 25 | ГОСТ 3262-75 | тн | 0.52 | в т.ч. на I квартал март: 0.13; в т.ч. на II квартал июнь: 0.13; в т.ч. на IIIквартал сентябрь: 0.13; в т.ч. на IV квартал декабрь: 0.13
23 | Труба ВГП Ду 32 | ГОСТ 3262-75 | тн | 0.2 | в т.ч. на I квартал январь: 0.05; в т.ч. на II квартал апрель: 0.05; в т.ч. на IIIквартал июль: 0.05; в т.ч. на IV квартал октябрь: 0.05
24 | Труба ВГП Ду 40 | ГОСТ 3262-75 | тн | 0.24 | в т.ч. на I квартал февраль: 0.06; в т.ч. на II квартал май: 0.06; в т.ч. на IIIквартал август: 0.06; в т.ч. на IV квартал ноябрь: 0.06
25 | Труба ВГП Ду 50 | ГОСТ 3262-75 | тн | 0.32 | в т.ч. на I квартал март: 0.08; в т.ч. на II квартал июнь: 0.08; в т.ч. на IIIквартал сентябрь: 0.08; в т.ч. на IV квартал декабрь: 0.08
26 | Труба нерж. Д=20 12Х18Н10Т |  | тн | 0.1 | в т.ч. на I квартал март: 0.1
27 | труба стальная БШ Д=57мм | ГОСТ 3262-75 | тн | 0.5 | в т.ч. на II квартал июнь: 0.5
28 | труба стальная БШ Д=89мм | ГОСТ 3262-75 | тн | 0.5 | в т.ч. на II квартал май: 0.5
29 | Труба стальная БШ Д108×3,5 | ГОСТ 3262-75 | тн | 0.58 | в т.ч. на I квартал март: 0.2; в т.ч. на IIIквартал август: 0.23; в т.ч. на IV квартал декабрь: 0.15
30 | Труба стальная БШ Д133×5 | ГОСТ 3262-75 | тн | 0.3 | в т.ч. на II квартал апрель: 0.15; в т.ч. на IV квартал декабрь: 0.15
31 | Труба стальная БШ Д15×2,8 | ГОСТ 3262-75 | тн | 40 | в т.ч. на I квартал январь: 20; в т.ч. на IIIквартал июль: 20
32 | Труба стальная БШ Д159×6 | ГОСТ 3262-75 | тн | 1.5 | в т.ч. на I квартал январь: 0.3; в т.ч. на I квартал март: 0.3; в т.ч. на II квартал май: 0.3; в т.ч. на IIIквартал июль: 0.3; в т.ч. на IV квартал ноябрь: 0.3
33 | Труба стальная БШ Д20×3,5 | ГОСТ 3262-75 | тн | 0.06 | в т.ч. на I квартал февраль: 0.03; в т.ч. на IIIквартал август: 0.03
34 | Труба стальная БШ Д219×7 | ГОСТ 3262-75 | тн | 2.5 | в т.ч. на I квартал февраль: 0.5; в т.ч. на II квартал апрель: 0.5; в т.ч. на II квартал июнь: 0.5; в т.ч. на IIIквартал август: 0.5; в т.ч. на IV квартал октябрь: 0.5
35 | Труба стальная БШ Д25×3,5 | ГОСТ 3262-75 | тн | 0.6 | в т.ч. на I квартал март: 0.3; в т.ч. на IIIквартал сентябрь: 0.3
36 | Труба стальная БШ Д273×8 | ГОСТ 3262-75 | тн | 3 | в т.ч. на I квартал январь: 0.5; в т.ч. на I квартал март: 0.5; в т.ч. на II квартал май: 0.5; в т.ч. на IIIквартал июль: 0.5; в т.ч. на IIIквартал сентябрь: 0.5; в т.ч. на IV квартал ноябрь: 0.5
37 | Труба стальная БШ Д32×4 | ГОСТ 3262-75 | тн | 0.1 | в т.ч. на I квартал январь: 0.04; в т.ч. на II квартал июнь: 0.03; в т.ч. на IV квартал ноябрь: 0.03
38 | Труба стальная БШ Д325×8 | ГОСТ 3262-75 | тн | 2 | в т.ч. на I квартал февраль: 0.5; в т.ч. на II квартал июнь: 0.5; в т.ч. на IIIквартал август: 0.5; в т.ч. на IV квартал октябрь: 0.5
39 | Труба стальная БШ Д377×8 | ГОСТ 3262-75 | тн | 1.5 | в т.ч. на I квартал январь: 0.4; в т.ч. на II квартал май: 0.4; в т.ч. на IIIквартал сентябрь: 0.4; в т.ч. на IV квартал декабрь: 0.3
40 | Труба стальная БШ Д40×4 | ГОСТ 3262-75 | тн | 0.12 | в т.ч. на I квартал февраль: 0.04; в т.ч. на IIIквартал июль: 0.04; в т.ч. на IV квартал декабрь: 0.04
41 | Труба стальная БШ Д530×8 | ГОСТ 3262-75 | тн | 1.5 | в т.ч. на I квартал февраль: 0.5; в т.ч. на II квартал июнь: 0.5; в т.ч. на IV квартал октябрь: 0.5
42 | Труба стальная БШ Д60×4 | ГОСТ 3262-75 | тн | 0.16 | в т.ч. на I квартал январь: 0.04; в т.ч. на II квартал апрель: 0.04; в т.ч. на IIIквартал июль: 0.04; в т.ч. на IV квартал октябрь: 0.04
43 | Труба стальная БШ Д630×9 | ГОСТ 3262-75 | тн | 1.5 | в т.ч. на I квартал март: 0.5; в т.ч. на IIIквартал июль: 0.5; в т.ч. на IV квартал ноябрь: 0.5
44 | Труба стальная БШ Д720×9 | ГОСТ 3262-75 | тн | 1.6 | в т.ч. на II квартал апрель: 0.6; в т.ч. на IIIквартал август: 0.5; в т.ч. на IV квартал декабрь: 0.5
45 | Труба стальная БШ Д76×4 | ГОСТ 3262-75 | тн | 0.21 | в т.ч. на I квартал февраль: 0.06; в т.ч. на II квартал май: 0.05; в т.ч. на IIIквартал август: 0.05; в т.ч. на IV квартал ноябрь: 0.05
46 | Труба стальная БШ Д89×5 | ГОСТ 3262-75 | тн | 0.25 | в т.ч. на I квартал февраль: 0.05; в т.ч. на II квартал июнь: 0.1; в т.ч. на IV квартал октябрь: 0.1
47 | Труба стальная г/к Д=1020 мм | ГОСТ 10705-84 | тн | 2 | 0 | 0 | 0 | 0 | 0 | 0 | 0 | 0 | 0 | 0 | 2 | 0
48 | Труба стальная г/к Д=108 мм | ГОСТ 10705-84 | тн | 1.55 | 0 | 0.2 | 0 | 0.5 | 0.2 | 0 | 0 | 0.45 | 0 | 0 | 0.2 | 0
49 | Труба стальная г/к Д=114 мм | ГОСТ 10705-84 | тн | 1.1 | 0 | 0 | 0.5 | 0 | 0 | 0 | 0 | 0 | 0 | 0.6 | 0 | 0
50 | Труба стальная г/к Д=133 мм | ГОСТ 10705-84 | тн | 1 | 0 | 0 | 0.5 | 0 | 0 | 0 | 0 | 0 | 0.5 | 0 | 0 | 0
51 | Труба стальная г/к Д=159 мм | ГОСТ 10705-84 | тн | 1.2 | 0 | 0.225 | 0 | 0 | 0.225 | 0.3 | 0 | 0.225 | 0 | 0 | 0.225 | 0
52 | Труба стальная г/к Д=20 мм | ГОСТ 10705-84 | тн | 0.1 | 0 | 0.025 | 0 | 0 | 0.025 | 0 | 0 | 0.025 | 0 | 0 | 0.025 | 0
53 | Труба стальная г/к Д=219 мм | ГОСТ 10705-84 | тн | 1.008 | 0 | 0.25 | 0.008 | 0 | 0.25 | 0 | 0 | 0.25 | 0 | 0 | 0.25 | 0
54 | Труба стальная г/к Д=25 мм | ГОСТ 10705-84 | тн | 0.2 | 0 | 0.05 | 0 | 0 | 0.05 | 0 | 0 | 0.05 | 0 | 0 | 0.05 | 0
55 | Труба стальная г/к Д=32мм | ГОСТ 10705-84 | тн | 0.25 | 0 | 0.0625 | 0 | 0 | 0.0625 | 0 | 0 | 0.0625 | 0 | 0 | 0.0625 | 0
56 | Труба стальная г/к Д=40 мм | ГОСТ 10705-84 | тн | 0.3 | 0 | 0.075 | 0 | 0 | 0.075 | 0 | 0 | 0.075 | 0 | 0 | 0.075 | 0
57 | Труба стальная г/к Д=430 мм | ГОСТ 10705-84 | тн | 0.4 | 0 | 0 | 0 | 0 | 0 | 0.4 | 0 | 0 | 0 | 0 | 0 | 0
58 | Труба стальная г/к Д=530 мм | ГОСТ 10705-84 | тн | 0.6 | 0 | 0 | 0 | 0 | 0 | 0 | 0 | 0.6 | 0 | 0 | 0 | 0
59 | Труба стальная г/к Д=57 мм | ГОСТ 10705-84 | тн | 0.56 | 0 | 0.185 | 0 | 0 | 0.125 | 0 | 0 | 0.125 | 0 | 0 | 0.125 | 0
60 | Труба стальная г/к Д=89 мм | ГОСТ 10705-84 | тн | 0.6 | 0 | 0.15 | 0 | 0 | 0.15 | 0 | 0 | 0.15 | 0 | 0 | 0.15 | 0
61 | трубы стальные Д=25 |  | тн | 0.35 | в т.ч. на I квартал март: 0.1; в т.ч. на II квартал июнь: 0.1; в т.ч. на IIIквартал сентябрь: 0.15
62 | трубы стальные Д=20 |  | тн | 0.65 | в т.ч. на I квартал февраль: 0.2; в т.ч. на II квартал май: 0.2; в т.ч. на IIIквартал август: 0.25
63 | Фланцы ст. Д=100мм. | ГОСТ-12820-80 | шт | 44 | в т.ч. на I квартал февраль: 6; в т.ч. на II квартал май: 16; в т.ч. на IIIквартал август: 6; в т.ч. на IIIквартал сентябрь: 10; в т.ч. на IV квартал ноябрь: 6
64 | Фланцы ст. Д=150мм. | ГОСТ-12820-80 | шт | 20 | 0 | 0 | 10 | 0 | 0 | 0 | 0 | 10 | 0 | 0 | 0 | 0
65 | Фланцы ст. Д=150мм | ГОСТ-12820-80 | шт | 24 | в т.ч. на I квартал февраль: 6; в т.ч. на II квартал май: 6; в т.ч. на IIIквартал август: 6; в т.ч. на IV квартал ноябрь: 6
66 | Фланцы ст. Д=200мм. | ГОСТ-12820-80 | шт | 12 | 0 | 0 | 6 | 0 | 0 | 0 | 0 | 0 | 0 | 6 | 0 | 0
67 | Фланцы ст. Д=200мм | ГОСТ-12820-80 | шт | 24 | в т.ч. на I квартал февраль: 6; в т.ч. на II квартал май: 6; в т.ч. на IIIквартал август: 6; в т.ч. на IV квартал ноябрь: 6
68 | Фланцы ст. Д=250мм | ГОСТ-12820-80 | шт | 24 | в т.ч. на I квартал февраль: 6; в т.ч. на II квартал май: 6; в т.ч. на IIIквартал август: 6; в т.ч. на IV квартал ноябрь: 6
69 | Фланцы ст. Д=50мм. | ГОСТ-12820-80 | шт | 8 | 0 | 0 | 0 | 0 | 0 | 8 | 0 | 0 | 0 | 0 | 0 | 0
70 | Фланцы ст. Д=50мм | ГОСТ-12820-80 | шт | 24 | в т.ч. на I квартал февраль: 6; в т.ч. на II квартал май: 6; в т.ч. на IIIквартал август: 6; в т.ч. на IV квартал ноябрь: 6
71 | Фланцы ст. Д=80мм | ГОСТ-12820-80 | шт | 24 | в т.ч. на I квартал февраль: 6; в т.ч. на II квартал май: 6; в т.ч. на IIIквартал август: 6; в т.ч. на IV квартал ноябрь: 6
72 | Фланцы ст. Д=89мм. | ГОСТ-12820-80 | шт | 10 | 0 | 0 | 0 | 0 | 0 | 10 | 0 | 0 | 0 | 0 | 0 | 0
73 | Чугунное литье СЧ-30 Д=350х180мм |  | кг | 100 | в т.ч. на I квартал февраль: 25; в т.ч. на II квартал май: 25; в т.ч. на IIIквартал август: 25; в т.ч. на IV квартал ноябрь: 25
ИТОГО
Дополнительные условия:
Цены должны быть указаны в рублях за 1 шт. товара с НДС 18%, с транспортными расходами по доставке продукции до склада Покупателя в г.Тверь .Фиксированная цена изменению не подлежит в течение срока действия договора.
1. Порядок оплаты:
вид средств оплаты – безналичная форма расчетов (перечисление на расчетный счет поставщика);
сроки оплаты – оплата 100% с отсрочкой платежа 45 (сорок пять) календарных дней после поставки на склад Покупателя;
2. Условия поставки:
сроки поставки – 10 дней с момента заключения договора;
доставка продукции осуществляется транспортом поставщика до склада покупателя по адресу:
г.Тверь, ул.Ротмистрова,28
3. Условия заключения договора:
срок действия предложения поставщиков – с момента подписания договора до полного исполнения обязательств по договору;
4. Прочие условия:
поставляемое оборудование должно быть новым, сертифицированным и иметь срок гарантии;
производитель - организация расположенная на территории РФ;
приемка товара на складе покупателя производится путем подписания акта приема-передачи;

## Ф11-Технол оборуд ОС
Заявка № 11 на Технологическое оборудование ОС
№ | Наименование ТМЦ с разбивкой на утвержденные группы(полное наименование ТМЦ со всеми необходимыми параметрами и маркировками) | Комментарий (дополнительные параметры) | Ед. измер. | Всего на (год), кол-во | в т.ч. на I квартал |  |  | в т.ч. на II квартал |  |  | в т.ч. на III квартал |  |  | в т.ч. на IV квартал
[5 empty] | январь | февраль | март | апрель | май | июнь | июль | август | сентябрь | октябрь | ноябрь | декабрь
1 | Частотный преобразователь Р-45 кВт. со станцией управления. | Напряжение питания 380 В. Мощьность 45 кВт. Температура окружающей среды -10 ОС +40 ОС, Влажность от 20 - 90 %, Диапазон выходной частоты 0,5-70Гц, точность поддержания частоты 0,01% от максимальной частоты.,время разгона и торможения от 0,01 до 3000 сек., Исполнение станции управления частотным преобразователем IP 54 | шт | 1 | bar: в т.ч. на I квартал январь
2 | Частотный преобразователь Р-37 кВт. со станцией управления. | Напряжение питания 380 В. Мощьность 37 кВт. Температура окружающей среды -10 ОС +40 ОС, Влажность от 20 - 90 %, Диапазон выходной частоты 0,5-70Гц, точность поддержания частоты 0,01% от максимальной частоты.,время разгона и торможения от 0,01 до 3000 сек., Исполнение станции управления частотным преобразователем IP 54 | шт | 4 | в т.ч. на I квартал январь: 4
3 | Частотный преобразователь Р-15 кВт. со станцией управления. | Напряжение питания 380 В. Мощьность 15 кВт. Температура окружающей среды -10 ОС +40 ОС, Влажность от 20 - 90 %, Диапазон выходной частоты 0,5-70Гц, точность поддержания частоты 0,01% от максимальной частоты.,время разгона и торможения от 0,01 до 3000 сек., Исполнение станции управления частотным преобразователем IP 54 | шт | 3 | в т.ч. на I квартал январь: 3
4 | Узлы учета тепловой энергии (АИСКУТЭ) | Теплосчетчик электромагнитный, ультразвуковой, вихревой, тахометрический. Температура 0-180 С0, Давление 0-1,6 МПА. Диаметры трубы от57 до 108 мм. Основные функции: Определение тепловой энергии и мощности; Измерение объема теплоносителя в подающем и обратном трубопроводе; Определение массы теплоносителя в подающем и обратном трубопроводе; Измерение объемного расхода теплоносителя в подающем и обратном трубопроводе; Определение массового расхода теплоносителя в подающем и обратном трубопроводе; Измерение температуры теплоносителя в подающем и обратном трубопроводе; Измерение разности температур теплоносителя в подающем и обратном трубопроводах; Измерение давления теплоносителя в подающем и обратном трубопроводе; Контроль времени наработки теплосчетчика; Архивирование результатов измерения; Возможность объединения группы теплосчетчиков в единую измерительную сеть. | шт | 11 | в т.ч. на II квартал апрель: 2; в т.ч. на II квартал май: 2; в т.ч. на II квартал июнь: 2; в т.ч. на III квартал июль: 2; в т.ч. на III квартал август: 2; в т.ч. на III квартал сентябрь: 1
5 | Механические решетки с прозором 8мм |  | шт | 3 | bar: в т.ч. на I квартал февраль; в т.ч. на II квартал апрель to в т.ч. на II квартал май
6 | Транспортер ленточный |  | шт | 1 | bar: в т.ч. на III квартал август
7 | Регуляторы давления воды в трубах |  | шт | 4.25 | в т.ч. на IV квартал декабрь: 4.25
8 | Сварочная электростанция SDMO | Производитель Франция модельVX220/7,5Н-2 | шт | 1
9 | Сварочный трансформатор переменного тока | NORDIKA 4.181TLW-8140005 мощность 7,5КВТ, 230/400В | шт | 1
| Диагностическое оборудование | Самописцы | шт | 4
| Термостат суховоздушный ТСО-1/80 СПУ | НИИ Медицинской инженерии г. Москва | шт | 1
| Перемешивающее устройство HS 260 cjntrol шейкер, IKA | Поставщик ЗАО "Лабораторное оборудование и приборы"Санкт-Петербург | шт | 1
| Сушильный шкаф SNOL 67/350 | Производитель Литва | шт | 1
| Дистиллятор Д-10 | Тюмень | шт | 1
| Вытяжной шкаф для мойки | Попроизводитель Казань | шт | 1
| Насос вакуумный НБМ-5 | Поставщик ЗАО "Лабораторное оборудование и приборы"Санкт-Петербург | шт | 1
| Титратор TitroLine easy | Произ. Германия | шт | 1
| Нагревательная платформа ПДМ 2002 | ФГУП"Центрвльное Конструкторское Бюро Машиностроения" | шт | 1
| Плитка со стеклокерамическим покрытием «Schott» SLK2 | Выполнение лабораторных испытаний | шт | 2
| Перистальтический насос | Определение цветности воды | шт | 1
| Фильтровальная установка на 1 воронку | Определение цветности воды | шт | 1
| Термостат с охлаждением MIR-154 (Япония) | Определение микробиологических показателей | шт | 1
| Весы технические электронные «Sartorius» | Приготовление микробиологических сред, приготовление химических растворов | шт | 2
| Весовой столик | Установка аналитических весов | шт | 1
| Фильтровальная установка на 6 воронок | Определение микробиологических показателей | шт | 1
| Спектрофотометр «Юнико-1201» | Определение нитратов, нитритов, азота аммонийного, цветности, мутности, железа, марганца, кремния, меди | шт
| Атомно-абсорбционный спектрометр комбинированный (с пламенной атомизацией и электротермией) «Shimadzy» | Определение содержания металлов, в т.ч. стронция, лития | шт
| Аппарат для получения особо чистой воды «Водолей»1 | Подготовка воды для аналитических работ | шт | 1
| Стерилизатор суховоздушный ГП-80МО с вентилятором | Определение микробиологических показателей | шт | 1
| Ротационный испаритель IKA (Германия) RV 06-ML 1-B (с диагональным холодильником) | Пробоподготовка для радиологических испытаний | шт
| Шейкер | Пробоподготовка с использованием органических растворителей | шт | 1
ИТОГО
Дополнительные условия:
Цены должны быть указаны в рублях за 1 шт. товара с НДС 18%, с транспортными расходами по доставке продукции до склада Покупателя в г.Тверь .Фиксированная цена изменению не подлежит в течение срока действия договора.
1. Порядок оплаты:
вид средств оплаты – безналичная форма расчетов (перечисление на расчетный счет поставщика);
сроки оплаты – оплата 100% с отсрочкой платежа 45 (сорок пять) календарных дней после поставки на склад Покупателя;
2. Условия поставки:
сроки поставки – 10 дней с момента заключения договора;
доставка продукции осуществляется транспортом поставщика до склада покупателя по адресу:
г.Тверь, ул.Ротмистрова,28
3. Условия заключения договора:
срок действия предложения поставщиков – с момента подписания договора до полного исполнения обязательств по договору;
4. Прочие условия:
поставляемое оборудование должно быть новым, сертифицированным и иметь срок гарантии;
производитель - организация расположенная на территории РФ;
приемка товара на складе покупателя производится путем подписания акта приема-передачи;

## Ф11.1зп к технологич.оборуд
Заявка № 11.1 на Запчасти к технологическому оборудованию
№ | Наименование ТМЦ с разбивкой на утверденные ТМЦ (полное наименование со всеми необходимыми параметрами и маркировками) | Комментарий* | Ед. измер. | Всего до конца 2013г, кол-во | в т.ч. на I квартал |  |  | в т.ч. на II квартал |  |  | в т.ч. на IIIквартал |  |  | в т.ч. на IV квартал
[5 empty] | январь | февраль | март | апрель | май | июнь | июль | август | сентябрь | октябрь | ноябрь | декабрь
1 | вентиль игольчатый хлоратора |  | шт | 2 | в т.ч. на IIIквартал август: 2
2 | винипластовая пластина 1520х160х10мм |  | шт | 40 | в т.ч. на I квартал февраль: 20; в т.ч. на IIIквартал август: 20
3 | винипластовая пластина 1520х160х20мм |  | шт | 60 | в т.ч. на I квартал февраль: 30; в т.ч. на IIIквартал август: 30
4 | винипластовая пластина 1520х160х8мм |  | шт | 24 | в т.ч. на I квартал февраль: 12; в т.ч. на IIIквартал август: 12
5 | винт шибера Д=40мм 1,5м |  | шт | 4 | в т.ч. на II квартал апрель: 2; в т.ч. на IIIквартал сентябрь: 2
6 | внешнее звено цепи шаг 100мм АОСВ |  | шт | 50 | в т.ч. на IIIквартал июль: 50
7 | внутреннее звено цепи шаг 100мм АОСВ |  | шт | 50 | в т.ч. на IIIквартал июль: 50
8 | выключатель кнопочный ПКЕ2 |  | шт | 2 | bar: в т.ч. на I квартал март; в т.ч. на IV квартал октябрь
9 | Гнездо эжектора |  | шт | 40 | в т.ч. на I квартал январь: 20; в т.ч. на II квартал май: 20
10 | заглушка к фильтрозной трубе |  | шт | 20 | в т.ч. на II квартал апрель: 10; в т.ч. на IIIквартал сентябрь: 10
11 | заливка, расточка подшипников |  | компл | 1 | bar: в т.ч. на II квартал апрель
12 | клиновый ремень | ГОСТ 1284=57 | шт | 3 | в т.ч. на I квартал март: 1; в т.ч. на IIIквартал август: 2
13 | колесо поддерживающее |  | шт | 8 | в т.ч. на I квартал февраль: 2; в т.ч. на II квартал май: 2; в т.ч. на IIIквартал август: 2; в т.ч. на IV квартал ноябрь: 2
14 | колесо цельнолитое резиновое |  | шт | 1 | bar: в т.ч. на II квартал апрель
15 | корпус подшипника SNH в сб |  | шт | 4 | в т.ч. на I квартал февраль: 2; в т.ч. на IIIквартал август: 2
16 | крючок пластмассовый к агрегату АОСВ |  | шт | 50 | в т.ч. на IIIквартал июль: 50
17 | манжета УТН |  | шт | 8 | в т.ч. на II квартал апрель: 4; в т.ч. на IIIквартал сентябрь: 4
18 | манометр ДМ90-063-1-G нерж. |  | шт | 10 | в т.ч. на I квартал март: 5; в т.ч. на IIIквартал сентябрь: 5
19 | патрон сверлил. для дрели Д=12мм |  | шт | 2 | bar: в т.ч. на I квартал февраль; в т.ч. на IV квартал октябрь
20 | патрон сверлильный ПС-12 |  | шт | 3 | bar: в т.ч. на I квартал февраль; в т.ч. на II квартал июнь; в т.ч. на IV квартал октябрь
21 | подшипник 1310 |  | шт | 10 | в т.ч. на I квартал февраль: 5; в т.ч. на IIIквартал август: 5
22 | подшипник 1312 |  | шт | 2 | bar: в т.ч. на I квартал февраль; в т.ч. на IIIквартал август
23 | подшипник 1616Л |  | шт | 2 | bar: в т.ч. на I квартал февраль; в т.ч. на IIIквартал август
24 | подшипник 180202 |  | шт | 2 | в т.ч. на II квартал апрель: 2
25 | подшипник 180203 |  | шт | 2 | bar: в т.ч. на II квартал апрель; в т.ч. на IIIквартал сентябрь
26 | подшипник 180205 |  | шт | 2 | bar: в т.ч. на II квартал май; в т.ч. на IV квартал ноябрь
27 | подшипник 180305 |  | шт | 4 | в т.ч. на II квартал апрель: 2; в т.ч. на IIIквартал август: 1; в т.ч. на IV квартал декабрь: 1
28 | подшипник 180306 |  | шт | 4 | в т.ч. на II квартал апрель: 1; в т.ч. на IIIквартал август: 2; в т.ч. на IV квартал декабрь: 1
29 | подшипник 180312 |  | шт | 2 | в т.ч. на II квартал апрель: 2
30 | подшипник 180313 |  | шт | 2 | в т.ч. на II квартал апрель: 2
31 | подшипник 205 |  | шт | 10 | в т.ч. на I квартал февраль: 5; в т.ч. на IIIквартал август: 5
32 | подшипник 22314 МВW 33 |  | шт | 2 | bar: в т.ч. на I квартал февраль; в т.ч. на IIIквартал август
33 | подшипник 2309 | ГОСТ 28428-90 | шт | 2 | bar: в т.ч. на I квартал февраль; в т.ч. на IIIквартал август
34 | подшипник 2312 | ГОСТ 28428-90 | шт | 2 | bar: в т.ч. на I квартал февраль; в т.ч. на IIIквартал август
35 | подшипник 306 |  | шт | 10 | в т.ч. на I квартал февраль: 5; в т.ч. на IIIквартал август: 5
36 | подшипник 307 |  | шт | 10 | в т.ч. на I квартал февраль: 5; в т.ч. на IIIквартал август: 5
37 | подшипник 308 |  | шт | 10 | в т.ч. на I квартал февраль: 5; в т.ч. на IIIквартал август: 5
38 | подшипник 311 |  | шт | 2 | bar: в т.ч. на I квартал февраль; в т.ч. на IIIквартал август
39 | подшипник 312 |  | шт | 2 | bar: в т.ч. на I квартал февраль; в т.ч. на IIIквартал август
40 | подшипник 317 |  | шт | 2 | bar: в т.ч. на I квартал февраль; в т.ч. на IIIквартал август
41 | подшипник 318 |  | шт | 10 | в т.ч. на I квартал февраль: 5; в т.ч. на IIIквартал август: 5
42 | подшипник 32312 |  | шт | 2 | bar: в т.ч. на I квартал февраль; в т.ч. на IIIквартал август
43 | подшипник 3614 |  | шт | 2 | bar: в т.ч. на I квартал февраль; в т.ч. на IIIквартал август
44 | подшипник 3620 |  | шт | 2 | bar: в т.ч. на I квартал февраль; в т.ч. на IIIквартал август
45 | подшипник 3622 |  | шт | 2 | bar: в т.ч. на I квартал февраль; в т.ч. на IIIквартал август
46 | подшипник 80305 |  | шт | 2 | bar: в т.ч. на I квартал февраль; в т.ч. на IIIквартал август
47 | подшипник опорный 8-7.612А |  | шт | 2 | bar: в т.ч. на I квартал февраль; в т.ч. на IIIквартал август
48 | Приемник для водоразборной колонки |  | шт | 40 | в т.ч. на I квартал февраль: 20; в т.ч. на IIIквартал июль: 20
49 | Пружина для колонок |  | шт | 100 | в т.ч. на I квартал март: 50; в т.ч. на IIIквартал август: 50
50 | реверсивный переключатель на 3 полож |  | шт | 2 | bar: в т.ч. на IIIквартал июль; в т.ч. на IV квартал декабрь
51 | редуктор для углошлифмашины |  | шт | 1 | bar: в т.ч. на IIIквартал сентябрь
52 | ремень 2800 "В", 2240 "С" | ГОСТ 1284.2 | шт | 9 | в т.ч. на I квартал февраль: 4.5; в т.ч. на IIIквартал август: 4.5
53 | ролик транспортера Д=70х300мм |  | шт | 30 | в т.ч. на IIIквартал август: 30
54 | ротаметр |  | шт | 2 | bar: в т.ч. на II квартал апрель; в т.ч. на IIIквартал сентябрь
55 | рукав Двнутр=100ммх3225мм |  | шт | 4 | в т.ч. на I квартал март: 4
56 | рукав прозрачный Двн=20мм |  | п.м | 10 | в т.ч. на I квартал март: 10
57 | сальник 100/130 (НП-100) |  | шт | 1 | в т.ч. на II квартал апрель: 0.5; в т.ч. на IIIквартал сентябрь: 0.5
58 | сальник 110х130 |  | шт | 2 | bar: в т.ч. на II квартал апрель; в т.ч. на IIIквартал сентябрь
59 | сальник 55х80 (ф-пресс) |  | шт | 6 | в т.ч. на II квартал апрель: 3; в т.ч. на IIIквартал сентябрь: 3
60 | сальник 85х110 (ф-пресс) |  | шт | 10 | в т.ч. на II квартал апрель: 5; в т.ч. на IIIквартал сентябрь: 5
61 | сальник ZD210\310 LBC |  | шт | 10 | в т.ч. на II квартал апрель: 5; в т.ч. на IIIквартал сентябрь: 5
62 | смеситель хлоратора |  | шт | 1 | bar: в т.ч. на II квартал апрель
63 | Стопорное кольцо Д=42мм |  | шт | 6 | в т.ч. на II квартал апрель: 3; в т.ч. на IIIквартал сентябрь: 3
64 | Стояк колонки водоразборной |  | шт | 40 | в т.ч. на I квартал март: 20; в т.ч. на IV квартал октябрь: 20
65 | труба фильтрозная 1м |  | шт | 12 | в т.ч. на II квартал апрель: 6; в т.ч. на IIIквартал сентябрь: 6
66 | труба фильтрозная 2 м |  | шт | 26 | в т.ч. на II квартал апрель: 13; в т.ч. на IIIквартал сентябрь: 13
67 | уплотнительное кольцо на УТН 045-053-46-2, -17-021-25-2 | ГОСТ9833-73 | шт | 8 | в т.ч. на II квартал апрель: 4; в т.ч. на IIIквартал сентябрь: 4
68 | Фильтр-сетка на пресс №2 2500х18000 | TУ 3651-027-00279597-2006 | шт | 1 | bar: в т.ч. на I квартал март
69 | Фильтр-сетка на пресс №2 2500х27500 | TУ 3651-027-00279597-2006 | шт | 1 | bar: в т.ч. на I квартал март
70 | Фильтр-сетка на пресс №3 1800х20000 | TУ 3651-027-00279597-2006 | шт | 1 | bar: в т.ч. на I квартал март
71 | Фильтр-сетка на пресс №3 1800х26000 | TУ 3651-027-00279597-2006 | шт | 1 | bar: в т.ч. на I квартал март
72 | Фланец смесителя верх |  | шт | 5 | в т.ч. на II квартал июнь: 5
73 | Фланец смесителя нижн. |  | шт | 5 | в т.ч. на II квартал июнь: 5
74 | Хлоропровод верхний хлоратора |  | шт | 5 | в т.ч. на IIIквартал июль: 5
75 | Хлоропровод нижний хлоратора |  | шт | 5 | в т.ч. на IIIквартал июль: 5
76 | Цепь ст. шаг 100 мм к граблям МГ |  | п.м | 20 | в т.ч. на I квартал март: 10; в т.ч. на IIIквартал сентябрь: 10
77 | Цепь ст. шаг 200 мм | ГОСТ 588-81 | п.м | 18 | в т.ч. на II квартал май: 18
78 | Шестерня поворотная нижняя агрегата АОСВ |  | шт | 2 | в т.ч. на IIIквартал июль: 2
79 | Щетка к агрегату АОСВ |  | шт | 1 | bar: в т.ч. на IIIквартал июль
80 | Щетки эл.двигателя для углошлифмашины |  | шт | 3 | bar: в т.ч. на I квартал март; в т.ч. на II квартал июнь; в т.ч. на IIIквартал сентябрь
81 | Эжектор в сборе для колонок |  | шт | 48 | в т.ч. на I квартал февраль: 20; в т.ч. на II квартал июнь: 28
82 | Эжектор хлоратора |  | шт | 5 | в т.ч. на II квартал май: 5
83 | Крышка верхняя/нижняя АХВ-1000Р |  | шт | 9 | 0 | 0 | 3 | 0 | 0 | 0 | 3 | 0 | 0 | 0 | 3 | 0
84 | Колбы смесительные в сборе |  | шт | 1 | 0 | 0 | 0 | 0 | 0 | 0 | 1 | 0 | 0 | 0 | 0 | 0
85 | Хлоропровод верхний/нижний |  | шт | 2 | 0 | 0 | 0 | 2 | 0 | 0 | 0 | 0 | 0 | 0 | 0 | 0
86 | Ротаметры в сборе |  | шт | 2 | 0 | 0 | 2 | 0 | 0 | 0 | 0 | 0 | 0 | 0 | 0 | 0
87 | Вентиля игольчатые Ду15 |  | шт | 16 | 0 | 0 | 0 | 16 | 0 | 0 | 0 | 0 | 0 | 0 | 0 | 0
88 | Манометры Дм2010 СrУ2 0-10 кгс/см2 |  | шт | 2 | 0 | 0 | 2 | 0 | 0 | 0 | 0 | 0 | 0 | 0 | 0 | 0
89 | Манометры ТМ-321Р«Квавт» |  | шт | 5 | 0 | 0 | 5 | 0 | 0 | 0 | 0 | 0 | 0 | 0 | 0 | 0
90 | Манометры ТМ-610Р.00 0-16кг/см |  | шт | 12 | 0 | 0 | 4 | 0 | 0 | 0 | 4 | 0 | 0 | 0 | 4 | 0
ИТОГО
Дополнительные условия:
Цены должны быть указаны в рублях за 1 шт. товара с НДС 18%, с транспортными расходами по доставке продукции до склада Покупателя в г.Тверь .Фиксированная цена изменению не подлежит в течение срока действия договора.
1. Порядок оплаты:
вид средств оплаты – безналичная форма расчетов (перечисление на расчетный счет поставщика);
сроки оплаты – оплата 100% с отсрочкой платежа 45 (сорок пять) календарных дней после поставки на склад Покупателя;
2. Условия поставки:
сроки поставки – 10 дней с момента заключения договора;
доставка продукции осуществляется транспортом поставщика до склада покупателя по адресу:
г.Тверь, ул.Ротмистрова,28
3. Условия заключения договора:
срок действия предложения поставщиков – с момента подписания договора до полного исполнения обязательств по договору;
4. Прочие условия:
поставляемое оборудование должно быть новым, сертифицированным и иметь срок гарантии;
производитель - организация расположенная на территории РФ;
приемка товара на складе покупателя производится путем подписания акта приема-передачи;

## Ф12-Химреагенты, уголь
Заявка №12 на Химреагенты, уголь
№ | Наименование ТМЦ с разбивкой на утверденные ТМЦ (полное наименование со всеми необходимыми параметрами и маркировками) | Комментарий* | Ед. измер. | Всего до конца 2013г, кол-во | в т.ч. на I квартал |  |  | в т.ч. на II квартал |  |  | в т.ч. на IIIквартал |  |  | в т.ч. на IV квартал
[5 empty] | январь | февраль | март | апрель | май | июнь | июль | август | сентябрь | октябрь | ноябрь | декабрь
3 | Хлорная известь |  | кг | 182 | 14 | 12 | 14 | 16 | 13 | 19 | 20 | 17 | 16 | 16 | 13 | 12
4 | Хлорка (фасовка по 1 кг.) |  | кг | 60 | в т.ч. на I квартал февраль: 15; в т.ч. на II квартал май: 15; в т.ч. на IIIквартал август: 15; в т.ч. на IV квартал ноябрь: 15
5 | Гипосульфит натрия | хлор. ст-ия | т | 1 | bar: в т.ч. на I квартал январь
6 | Спирт |  | л | 118 | 20.1 | 20.1 | 20.1 | 2.5 | 2.5 | 2.5 | 2.5 | 2.5 | 2.5 | 2.5 | 20.1 | 20.1
7 | Соль |  | тн. | 360 | 30 | 30 | 30 | 30 | 30 | 30 | 30 | 30 | 30 | 30 | 30 | 30
ИТОГО
Дополнительные условия:
Цены должны быть указаны в рублях за 1 шт. товара с НДС 18%, с транспортными расходами по доставке продукции до склада Покупателя в г.Тверь .Фиксированная цена изменению не подлежит в течение срока действия договора.
1. Порядок оплаты:
вид средств оплаты – безналичная форма расчетов (перечисление на расчетный счет поставщика);
сроки оплаты – оплата 100% с отсрочкой платежа 60 (шестьдесят) календарных дней после поставки на склад Покупателя;
2. Условия поставки:
сроки поставки – 20 дней с момента заключения договора;
доставка продукции осуществляется транспортом поставщика до склада покупателя по адресу:
Ст. Тверь, Октябрьская ж.д., Код станции - 061502, Ж.д. код предприятия - 4514
3. Условия заключения договора:
срок действия предложения поставщиков – с момента подписания договора до полного исполнения обязательств по договору;
4. Прочие условия:
поставляемое оборудование должно быть новым, сертифицированным и иметь срок гарантии;
производитель - организация расположенная на территории РФ;
приемка товара на складе покупателя производится путем подписания акта приема-передачи;

## Ф13-Все для лабораторий
Заявка № 13 на Приборы, оборудование и матариалы для лабораторий
№ | Наименование ТМЦ с разбивкой на утверденные ТМЦ (полное наименование со всеми необходимыми параметрами и маркировками) | Комментарий* | Ед. измер. | Всего до конца 2013г, кол-во | в т.ч. на I квартал |  |  | в т.ч. на II квартал |  |  | в т.ч. на IIIквартал |  |  | в т.ч. на IV квартал
[5 empty] | январь | февраль | март | апрель | май | июнь | июль | август | сентябрь | октябрь | ноябрь | декабрь
| Барий хлористый, чда | гост4108-79 | кг. | 1 | в т.ч. на I квартал март: 0.25; в т.ч. на II квартал июнь: 0.25; в т.ч. на IIIквартал сентябрь: 0.25; в т.ч. на IV квартал декабрь: 0.25
| Гексан «Криохром» осч | ТУ-09-142167 | л. | 12 | в т.ч. на I квартал январь: 2; в т.ч. на I квартал март: 2; в т.ч. на II квартал май: 2; в т.ч. на IIIквартал июль: 2; в т.ч. на IIIквартал сентябрь: 2; в т.ч. на IV квартал ноябрь: 2
| Глицерин, ч | гост 6259-75 | кг. | 6 | в т.ч. на I квартал февраль: 2; в т.ч. на II квартал май: 2; в т.ч. на IIIквартал сентябрь: 2
| ГСО на все компанен |  | амп | 60 | 5 | 5 | 5 | 5 | 5 | 5 | 5 | 5 | 5 | 5 | 5 | 5
| ГСО сульфиды, НПАВ |  | амп | 6 | в т.ч. на II квартал апрель: 2; в т.ч. на IIIквартал июль: 2; в т.ч. на IV квартал октябрь: 2
| ГСО БПК, ХПК |  | амп | 4 | bar: в т.ч. на I квартал январь; в т.ч. на II квартал апрель; в т.ч. на IIIквартал июль; в т.ч. на IV квартал октябрь
| Диэтилдитиокарбонат свинца, ч | ту 6-09-3901-75 | кг. | 0.15 | в т.ч. на I квартал февраль: 0.1; в т.ч. на IIIквартал сентябрь: 0.05
| Гидрозин солянокислый |  | кг. | 0.1 | в т.ч. на II квартал июнь: 0.1
| Диметилглиоксим, хч | гост 5828-77 | кг. | 0.15 | в т.ч. на IIIквартал август: 0.15
| Диметил--п-фенилендиамин |  | кг. | 0.02 | в т.ч. на I квартал февраль: 0.01; в т.ч. на IIIквартал сентябрь: 0.01
| Железо хлорид, хч | гост 4147-74 | кг. | 0.3 | в т.ч. на II квартал май: 0.15; в т.ч. на IV квартал октябрь: 0.15
| калий-натрий виннокислый, хч | гост 5845-79 | кг. | 1.5 | в т.ч. на I квартал январь: 0.5; в т.ч. на IIIквартал июль: 0.5; в т.ч. на IV квартал ноябрь: 0.5
| калий гидроокись, хч | гост24363-80 | кг. | 3 | bar: в т.ч. на I квартал февраль; в т.ч. на II квартал июнь; в т.ч. на IV квартал октябрь
| кальций хлористый, хч | ту-09-4711-81 | кг. | 1.2 | в т.ч. на I квартал январь: 0.3; в т.ч. на II квартал апрель: 0.3; в т.ч. на IIIквартал июль: 0.3; в т.ч. на IV квартал октябрь: 0.3
| калий двухромовокис.хч | ГОСТ 4220-75 | кг. | 4 | bar: в т.ч. на I квартал март; в т.ч. на II квартал июнь; в т.ч. на IIIквартал сентябрь; в т.ч. на IV квартал декабрь
| крахмал, чда | гост10163-76 | кг. | 1 | в т.ч. на II квартал май: 0.5; в т.ч. на IV квартал ноябрь: 0.5
| калий иодистый, чда | гост 4232-74 | кг. | 0.2 | в т.ч. на II квартал май: 0.1; в т.ч. на IV квартал ноябрь: 0.1
| калий хромовокислый, хч | гост 4459-75 | кг. | 0.5 | в т.ч. на I квартал февраль: 0.25; в т.ч. на IIIквартал июль: 0.25
| калий фосфорнокислый, хч | гост 2493-75 | кг. | 1 | bar: в т.ч. на II квартал июнь
| кислота серная, хч | гост 4204-77 | кг. | 108 | в т.ч. на I квартал январь: 18; в т.ч. на I квартал март: 18; в т.ч. на II квартал май: 18; в т.ч. на IIIквартал июль: 18; в т.ч. на IIIквартал сентябрь: 18; в т.ч. на IV квартал ноябрь: 18
| кислота азотная, хч | гост 4461-77 | кг. | 4 | bar: в т.ч. на I квартал февраль; в т.ч. на II квартал апрель; в т.ч. на IIIквартал август; в т.ч. на IV квартал декабрь
| кислота соляная, хч. | гост 3118-77 | кг. | 5 | в т.ч. на I квартал февраль: 1; в т.ч. на II квартал июнь: 1; в т.ч. на IIIквартал сентябрь: 2; в т.ч. на IV квартал декабрь: 1
| кислота сульфосалициловая,хч | ГОСТ4478-78 | кг. | 0.5 | в т.ч. на I квартал март: 0.25; в т.ч. на IIIквартал июль: 0.25
| кислота фосфорная |  | кг. | 0.5 | в т.ч. на II квартал май: 0.5
| кислота уксусная, хч | ГОСТ61-75 | кг. | 1.5 | в т.ч. на I квартал февраль: 1; в т.ч. на IIIквартал июль: 0.5
| килота аскорбиновая |  | кг. | 0.2 | в т.ч. на I квартал март: 0.05; в т.ч. на II квартал июнь: 0.05; в т.ч. на IIIквартал сентябрь: 0.05; в т.ч. на IV квартал декабрь: 0.05
| кислота борная, хч | ТУ6-09-17-263-89 | кг. | 1 | в т.ч. на I квартал март: 0.5; в т.ч. на IIIквартал сентябрь: 0.5
| кислота фосфорно-молибден. | ТУ6-09-3540-78 | кг. | 0.2 | в т.ч. на II квартал май: 0.1; в т.ч. на IV квартал ноябрь: 0.1
| марганец сернокислый, хч | ГОСТ435-77 | кг. | 2 | bar: в т.ч. на I квартал февраль; в т.ч. на IV квартал октябрь
| медь сернокислая, хч | ГОСТ4165-78 | кг. | 4 | bar: в т.ч. на I квартал январь; в т.ч. на II квартал апрель; в т.ч. на IIIквартал июль; в т.ч. на IV квартал ноябрь
| натрий хлористый, хч | ГОСТ4233-77 | кг. | 2 | bar: в т.ч. на I квартал март; в т.ч. на IIIквартал сентябрь
| натрий уксуснокислый |  | кг. | 0.2 | в т.ч. на II квартал июнь: 0.2
| натрий гидроокись, хч. | ГОСТ4328-77 | кг. | 6 | bar: в т.ч. на I квартал февраль; в т.ч. на II квартал апрель; в т.ч. на II квартал июнь; в т.ч. на IIIквартал август; в т.ч. на IV квартал октябрь; в т.ч. на IV квартал декабрь
| Натрий серноватистокислый | ГОСТ4215-66 | кг. | 0.5 | в т.ч. на I квартал март: 0.2; в т.ч. на IIIквартал сентябрь: 0.3
| натрий сернокислый, ч |  | кг. | 1 | в т.ч. на I квартал январь: 0.5; в т.ч. на IIIквартал июль: 0.5
| реактив Несслера, чда | ТУ6-09-2089-77 | кг. | 4 | bar: в т.ч. на I квартал февраль; в т.ч. на II квартал май; в т.ч. на IIIквартал август; в т.ч. на IV квартал ноябрь
| реактив Грисса, чда | ТУ6-09-3569-86 | кг. | 1 | bar: в т.ч. на I квартал февраль
| Реактив для МВИ |  | амп. По 3 мл. | 4 | в т.ч. на I квартал февраль: 2; в т.ч. на IIIквартал август: 2
| ртуть сернокислая | ТУ 2624-004 | кг. | 0.15 | в т.ч. на II квартал июнь: 0.15
| серебро азотнокислое, хч | ГОСТ1277-75 | кг. | 0.08 | в т.ч. на I квартал март: 0.03; в т.ч. на IIIквартал август: 0.03; в т.ч. на IV квартал декабрь: 0.02
| серебро сернокислое, хч | ТУ 06-06-02-426-92 | кг. | 0.15 | в т.ч. на I квартал январь: 0.05; в т.ч. на IIIквартал июль: 0.05; в т.ч. на IV квартал декабрь: 0.05
| трихлорметан (хлороформ) чда | ТУ2631-005-00 | кг. | 8 | в т.ч. на I квартал февраль: 1; в т.ч. на II квартал май: 2; в т.ч. на IIIквартал август: 2; в т.ч. на IV квартал октябрь: 2; в т.ч. на IV квартал декабрь: 1
| тиомочевина, чда | ТУ2636-012-2002 | кг. | 0.5 | в т.ч. на II квартал апрель: 0.5
| хром оксид |  | г. | 8 | в т.ч. на I квартал февраль: 8
| цинк сернокислый, чда | ГОСТ4174-77 | кг. | 2 | в т.ч. на I квартал январь: 0.5; в т.ч. на I квартал март: 0.5; в т.ч. на II квартал июнь: 0.5; в т.ч. на IIIквартал сентябрь: 0.5
| углерод четыреххлористый | ГОСТ 20288-74 | кг. | 4 | bar: в т.ч. на I квартал февраль; в т.ч. на II квартал май; в т.ч. на IIIквартал сентябрь; в т.ч. на IV квартал ноябрь
| Уголь активир. БАУ-А | 6217-74 | кг. | 2 | bar: в т.ч. на II квартал апрель; в т.ч. на IV квартал октябрь
| фиксанал для рН-метрии |  | кор. | 4 | bar: в т.ч. на I квартал март; в т.ч. на II квартал июнь; в т.ч. на IIIквартал сентябрь; в т.ч. на IV квартал декабрь
| ЦТА ОН |  | амп. По 3 мл. | 6 | в т.ч. на I квартал февраль: 2; в т.ч. на II квартал май: 2; в т.ч. на IIIквартал август: 2
| фиксанал кислоты азотной0, 1М |  | кор. | 1 | bar: в т.ч. на II квартал апрель
| Среда Гисса с лактозой | ЭПР 78095326-28-2006 | кг. | 1 | в т.ч. на I квартал февраль: 0.25; в т.ч. на II квартал май: 0.25; в т.ч. на IIIквартал август: 0.25; в т.ч. на IV квартал ноябрь: 0.25
| Сухой питательный бульон |  | кг. | 0.25 | в т.ч. на II квартал апрель: 0.25
| агар сухой питательный | ФС 42-3377-97 | кг. | 1 | в т.ч. на I квартал март: 0.25; в т.ч. на II квартал июнь: 0.25; в т.ч. на IIIквартал сентябрь: 0.25; в т.ч. на IV квартал декабрь: 0.25
| агар бактериологический |  | кг. | 0.5 | в т.ч. на I квартал январь: 0.25; в т.ч. на IIIквартал июль: 0.25
| агар "Эндо" | ЭПР 78095326-24-2006 | кг. | 1.5 | в т.ч. на I квартал февраль: 0.25; в т.ч. на II квартал апрель: 0.25; в т.ч. на II квартал июнь: 0.25; в т.ч. на IIIквартал август: 0.25; в т.ч. на IV квартал октябрь: 0.25; в т.ч. на IV квартал декабрь: 0.25
| Набор для определения цитохромоксидазы |  | кг. | 4,000(20ампул) | 7 | 6 | 7 | 7 | 6 | 7 | 7 | 6 | 7 | 7.001 | 6 | 7
| стандарт мутности | ОСО42-28-85-02 | набор | 1 | bar: в т.ч. на II квартал май
| Образец штаммов бак.культур |  | набор | 3 | bar: в т.ч. на I квартал март; в т.ч. на II квартал июнь; в т.ч. на IV квартал ноябрь
| индикатор стерилизации | ГОСТ Р ИСО 11140-1 | уп1000шт. | 4 | bar: в т.ч. на I квартал январь; в т.ч. на II квартал апрель; в т.ч. на IIIквартал июль; в т.ч. на IV квартал октябрь
| Фильтры бактериологич"Владипор" | ГОСТ18963-73 | упаков.(100шт.) | 4 | bar: в т.ч. на I квартал февраль; в т.ч. на II квартал май; в т.ч. на IIIквартал сентябрь; в т.ч. на IV квартал декабрь
| Крафт бумага |  | упаковка | 1 | bar: в т.ч. на II квартал апрель
| Хлоромин Б |  | кг | 2 | bar: в т.ч. на I квартал февраль; в т.ч. на IV квартал октябрь
| Форматест |  | уп. 500т. | 1 | bar: в т.ч. на II квартал май
| колба коническая на 250 мл. |  | шт. | 10 | в т.ч. на I квартал февраль: 5; в т.ч. на IIIквартал август: 5
| колба коническая со шлифом на 100 мл. |  |  | 10 | в т.ч. на IV квартал октябрь: 10
| колбы конические на 250 со шлифом |  | шт. | 10 | в т.ч. на II квартал июнь: 5; в т.ч. на IV квартал октябрь: 5
| воронка делительная на 250 мл. |  | шт. | 2 | в т.ч. на II квартал май: 2
| воронка, диам. 100-150 |  | шт. | 10 | в т.ч. на I квартал январь: 5; в т.ч. на IIIквартал сентябрь: 5
| колба мерная на 50 мл. | ГОСТ 1770-74 | шт. | 10 | в т.ч. на I квартал февраль: 10
| колба мерная на 100 мл. |  |  | 10 | в т.ч. на II квартал май: 10
| колба мерная на 250 мл. |  |  | 10 | в т.ч. на IIIквартал август: 10
| колба мерная на 500 мл. |  |  | 10 | в т.ч. на IV квартал октябрь: 10
| колба П-1 со шлифом на 1000мл. |  | шт. | 2 | в т.ч. на II квартал апрель: 2
| Мензурка на 1000 мл. |  | шт. | 3 | в т.ч. на IIIквартал июль: 3
| Мензурка на 500мл. |  | шт. | 3 | в т.ч. на I квартал март: 3
| Мензурка на 250 мл |  | шт. | 3 | в т.ч. на IV квартал октябрь: 3
| Мензурка на 100 мл. |  | шт. | 3 | в т.ч. на II квартал июнь: 3
| пипетки на 20 мл. |  | шт. | 3 | в т.ч. на IIIквартал сентябрь: 3
| пипетка на 25 мл. |  | шт. | 2 | в т.ч. на II квартал май: 2
| пипетки мерные на 2,00 | ГОСТ29169 | шт. | 5 | в т.ч. на I квартал март: 5
| пипетки мерные на 5,00 мл.пипетки мерные на 10,0мл. | ГОСТ29169 | шт. | 10 | в т.ч. на I квартал февраль: 5; в т.ч. на IIIквартал июль: 5
| склянки БПК |  | шт. | 15 | в т.ч. на I квартал январь: 5; в т.ч. на II квартал май: 5; в т.ч. на IIIквартал сентябрь: 5
| тигли высокие |  | шт. | 30 | в т.ч. на I квартал март: 10; в т.ч. на II квартал июнь: 5; в т.ч. на IV квартал октябрь: 10; в т.ч. на IV квартал декабрь: 5
| цилиндры мерные на 100мл. | ГОСТ 1770-74 | шт. | 20 | в т.ч. на I квартал февраль: 5; в т.ч. на II квартал апрель: 5; в т.ч. на IIIквартал август: 5; в т.ч. на IV квартал ноябрь: 5
| стаканы лабораторные |  | шт. | 10 | в т.ч. на I квартал январь: 5; в т.ч. на IIIквартал июль: 5
| Бюксы стеклянные |  | шт. | 15 | в т.ч. на I квартал март: 5; в т.ч. на II квартал май: 5; в т.ч. на IV квартал октябрь: 5
| кастрюля фарфоровая |  | шт. | 10 | в т.ч. на I квартал февраль: 5; в т.ч. на IIIквартал сентябрь: 5
| фильтр белая лента |  | упак. | 35 | в т.ч. на I квартал январь: 5; в т.ч. на I квартал февраль: 5; в т.ч. на II квартал апрель: 5; в т.ч. на II квартал июнь: 5; в т.ч. на IIIквартал август: 5; в т.ч. на IV квартал октябрь: 5; в т.ч. на IV квартал декабрь: 5
| фильтр синяя лента |  | упак. | 10 | в т.ч. на I квартал март: 5; в т.ч. на IIIквартал июль: 5
| Бумага фильтровальная |  | кг | 10 | в т.ч. на II квартал апрель: 5; в т.ч. на IV квартал ноябрь: 5
| вата хирургическая |  | упак. | 5 | в т.ч. на II квартал апрель: 5
| трубка силиконовая |  | м. | 4 | в т.ч. на II квартал июнь: 4
| пробка силиконовая |  | шт. | 20 | в т.ч. на I квартал март: 10; в т.ч. на IIIквартал август: 10
| плитка электрическая |  | шт. | 2 | bar: в т.ч. на I квартал февраль; в т.ч. на IV квартал октябрь
| ерш пробирочный |  | шт. | 15 | в т.ч. на II квартал апрель: 15
| груша резиновая |  | шт. | 10 | в т.ч. на I квартал март: 5; в т.ч. на IV квартал октябрь: 5
| трубка хлоркальциевая |  | шт. | 3 | в т.ч. на II квартал июнь: 3
| Перчатки резиновые |  | шт. | 50 | в т.ч. на I квартал февраль: 20; в т.ч. на IIIквартал сентябрь: 30
| Фильтры "Владипор" |  | шупак. | 2 | в т.ч. на IIIквартал июль: 2
| Пипетка-дозатор |  | шт. | 2 | bar: в т.ч. на II квартал апрель; в т.ч. на IV квартал ноябрь
| Оправа для фильтров |  | шт. | 4 | в т.ч. на I квартал февраль: 4
| Наконечники для пипеток |  | упак. | 2 | bar: в т.ч. на II квартал апрель; в т.ч. на IV квартал ноябрь
| Аммиак водный, ГОСТ 3760 | хч | кг | 12 | bar: в т.ч. на I квартал январь to в т.ч. на IV квартал декабрь
| Аммоний надсернокислый, ГОСТ 20478 | хч | кг | 3 | 0.25 | 0.25 | 0.25 | 0.25 | 0.25 | 0.25 | 0.25 | 0.25 | 0.25 | 0.25 | 0.25 | 0.25
| Аммоний хлористый, ГОСТ 3773 | хч | кг | 7 | 0.58 | 0.58 | 0.59 | 0.58 | 0.58 | 0.59 | 0.58 | 0.58 | 0.59 | 0.58 | 0.58 | 0.59
| Алюминия гидроокись, ГОСТ 11841 | хч | кг | 1 | bar: в т.ч. на I квартал февраль
| Аммоний молибденовокислый, ГОСТ 3765 | хч | кг | 1 | 0.083333 | 0.083333 | 0.083333 | 0.083333 | 0.083333 | 0.083333 | 0.083333 | 0.083333 | 0.083333 | 0.083333 | 0.083333 | 0.083333
| Алюмокалиевые квасцы, ГОСТ 4329 | хч | кг | 1 | 0.08 | 0.08 | 0.09 | 0.08 | 0.08 | 0.09 | 0.08 | 0.08 | 0.09 | 0.08 | 0.08 | 0.09
| Альфа- нафтол ГОСТ 5838 | ч.д.а. | кг | 0.3 | в т.ч. на I квартал январь: 0.1; в т.ч. на II квартал май: 0.1; в т.ч. на IIIквартал август: 0.1
| Аргон |  | баллон | 5 | 0.41667 | 0.41667 | 0.41667 | 0.41667 | 0.41667 | 0.41667 | 0.41667 | 0.41667 | 0.41667 | 0.41667 | 0.41667 | 0.41667
| Бутилацетат, ГОСТ 22300-76 | хч | кг | 3 | 0.25 | 0.25 | 0.25 | 0.25 | 0.25 | 0.25 | 0.25 | 0.25 | 0.25 | 0.25 | 0.25 | 0.25
| Борная кислота, ГОСТ 4656 | хч | кг | 0.1 | в т.ч. на I квартал январь: 0.1
| Барий хлористый, ГОСТ 4108 | хч | кг | 2 | 0.17 | 0.17 | 0.17 | 0.17 | 0.17 | 0.17 | 0.17 | 0.17 | 0.17 | 0.17 | 0.17 | 0.13
| Бура (тетраборат натрия), ГОСТ 27068 | хч | кг | 1 | 0.08 | 0.09 | 0.08 | 0.08 | 0.09 | 0.08 | 0.08 | 0.09 | 0.08 | 0.08 | 0.09 | 0.08
| Гексан осч, «КРИОХРОМ» | осч | л | 30 | 2.5 | 2.5 | 2.5 | 2.5 | 2.5 | 2.5 | 2.5 | 2.5 | 2.5 | 2.5 | 2.5 | 2.5
| Глицерин, ГОСТ6259 | хч | бут | 1 | bar: в т.ч. на I квартал март
| Глюкоза кристалическая ГОСТ 6038 | - | кг | 3 | 0.25 | 0.25 | 0.25 | 0.25 | 0.25 | 0.25 | 0.25 | 0.25 | 0.25 | 0.25 | 0.25 | 0.25
| Гидроксиламин солянокислый, ГОСТ 5456 | хч | кг | 1 | bar: в т.ч. на II квартал апрель
| Реактив Грисса, ТУ 6-09-3569-86 | хч | кг | 0.5 | в т.ч. на II квартал май: 0.5
| ГСО на все определ. Компоненты | - | амп | 500 | 41.6667 | 41.6667 | 41.6667 | 41.6667 | 41.6667 | 41.6667 | 41.6667 | 41.6667 | 41.6667 | 41.6667 | 41.6667 | 41.6667
| Додецилсульфат натрия, ТУ 609-101405-79 | хч | кг | 1 | 0.09 | 0.08 | 0.08 | 0.09 | 0.08 | 0.08 | 0.09 | 0.08 | 0.08 | 0.09 | 0.08 | 0.08
| NN-Диметил-п-фенилендиамин дигидрохлорид ТУ 6-09-1903-77 | ч.д.а. | кг | 0.3 | в т.ч. на I квартал январь: 0.05; в т.ч. на I квартал март: 0.05; в т.ч. на II квартал май: 0.05; в т.ч. на IIIквартал июль: 0.05; в т.ч. на IIIквартал сентябрь: 0.05; в т.ч. на IV квартал ноябрь: 0.05
| Жавелион | - | упак. | 1 | в т.ч. на IV квартал октябрь: 0.5; в т.ч. на IV квартал ноябрь: 0.5
| Железо сернокислое закисное (7-водное) ГОСТ 4148 | хч | кг | 1 | bar: в т.ч. на IV квартал декабрь
| Йод кристалический, ГОСТ4159 | хч | кг | 1 | 0.08 | 0.09 | 0.08 | 0.08 | 0.09 | 0.08 | 0.08 | 0.09 | 0.08 | 0.08 | 0.09 | 0.08
| Калий-натрий виннокислый (сегнетова соль), ГОСТ5845 | хч | кг | 2 | 0.17 | 0.17 | 0.17 | 0.17 | 0.17 | 0.17 | 0.17 | 0.17 | 0.17 | 0.17 | 0.17 | 0.13
| Калий гидрат окиси ГОСТ 24363 | ч.д.а. | кг | 1 | bar: в т.ч. на I квартал январь
| Крахмал, ГОСТ 10163 | хч | кг | 4 | bar: в т.ч. на I квартал февраль; в т.ч. на II квартал май; в т.ч. на IIIквартал август; в т.ч. на IV квартал ноябрь
| Калий двухромовокислый, ГОСТ 4220 | хч | кг | 1 | bar: в т.ч. на IIIквартал июль
| Калий хромовокислый, ГОСТ 4459 | хч | кг | 1 | bar: в т.ч. на I квартал март
| Калий йодистый, ГОСТ 4232 | хч | кг | 2 | в т.ч. на I квартал январь: 0.5; в т.ч. на II квартал май: 0.5; в т.ч. на IIIквартал август: 0.5; в т.ч. на IV квартал ноябрь: 0.5
| Калий роданистый, ГОСТ 4139 | хч | кг | 2 | bar: в т.ч. на II квартал апрель; в т.ч. на IV квартал октябрь
| Калий хлористый, ГОСТ 4234 | хч | кг | 1 | bar: в т.ч. на II квартал июнь
| Карбонат натрия, ГОСТ 83 | хч | кг | 1 | bar: в т.ч. на IIIквартал июль
| Кислота винная, ГОСТ 5817 | хч | кг | 2 | в т.ч. на I квартал январь: 0.5; в т.ч. на II квартал апрель: 0.5; в т.ч. на IIIквартал июль: 0.5; в т.ч. на IV квартал октябрь: 0.5
| Кислота серная, ГОСТ 4204 | хч | кг | 40 | в т.ч. на I квартал январь: 10; в т.ч. на II квартал апрель: 10; в т.ч. на IIIквартал июль: 10; в т.ч. на IV квартал октябрь: 10
| Кислота фосфорная, ГОСТ 6552 | хч | кг | 1 | в т.ч. на IIIквартал сентябрь: 0.5; в т.ч. на IV квартал декабрь: 0.5
| Кислота уксусная, ГОСТ 61 | хч | кг | 5 | в т.ч. на I квартал март: 2.5; в т.ч. на IIIквартал август: 2.5
| Кислота азотная, ГОСТ 11125 | осч | кг | 20 | 2 | 2 |  | 2 | 2 | 2 | 2 |  | 2 | 2 | 2 | 2
| Кислота соляная, ГОСТ 3118 | хч | кг | 10 | bar: в т.ч. на I квартал январь to в т.ч. на I квартал февраль; в т.ч. на II квартал апрель to в т.ч. на IIIквартал июль; в т.ч. на IIIквартал сентябрь to в т.ч. на IV квартал декабрь
| Кислота сульфосалициловая, ГОСТ 4478 | хч | кг | 10 | bar: в т.ч. на I квартал январь to в т.ч. на I квартал февраль; в т.ч. на II квартал апрель to в т.ч. на IIIквартал июль; в т.ч. на IIIквартал сентябрь to в т.ч. на IV квартал декабрь
| Кислота хромотроповая, ТУ 6-090-3749 | хч | кг | 0.5 | 0.05 | 0.04 | 0.04 | 0.04 | 0.04 | 0.04 | 0.04 | 0.04 | 0.04 | 0.04 | 0.04 | 0.05
| Кислота лимонная, ГОСТ 3652 | хч | кг | 2 | bar: в т.ч. на I квартал март; в т.ч. на IIIквартал август
| Кобальт сернокислый, ГОСТ 4462 | хч | кг | 1 | 0.08 | 0.08 | 0.09 | 0.08 | 0.08 | 0.09 | 0.08 | 0.08 | 0.09 | 0.08 | 0.08 | 0.09
| Магний сернокислый 7-водный, ГОСТ 4523 | хч | кг | 1 | bar: в т.ч. на I квартал март
| Марганец сернокислый, ГОСТ 435 | хч | кг | 1 | bar: в т.ч. на IIIквартал август
| Натрий хлористый, ГОСТ 4233 | хч | кг | 1 | в т.ч. на I квартал март: 0.5; в т.ч. на IIIквартал август: 0.5
| Натрий фтористый, ГОСТ 4463 | хч | кг | 1 | в т.ч. на I квартал март: 0.5; в т.ч. на IIIквартал август: 0.5
| Натрий гидроокись, ГОСТ 4328 | хч | кг | 2 | bar: в т.ч. на I квартал март; в т.ч. на IIIквартал август
| Натрий лимоннокислый, ГОСТ 22280 | хч | кг | 0.1 | в т.ч. на I квартал март: 0.1
| Натрий уксуснокислый, ГОСТ 199 | хч | кг | 5 | 0.5 | 0.5 |  | 0.5 | 0.5 | 0.5 | 0.5 |  | 0.5 | 0.5 | 0.5 | 0.5
| Натрий салициловокислый, ГОСТ 42-3290-01 | хч | кг | 0.5 | в т.ч. на I квартал март: 0.25; в т.ч. на IIIквартал август: 0.25
| Натрий серноватисто-кислый (тиосульфат), ГОСТ 27068 | хч | кг | 1 | в т.ч. на I квартал март: 0.5; в т.ч. на IIIквартал август: 0.5
| Натрий сернисто-кислый (сульфит натрия) ГОСТ 195 | ч.д.а. | кг | 1 | bar: в т.ч. на I квартал март
| О-фенантролин 1-водн., ТУ 6-0940-2472-87 | хч | кг | 0.3 | в т.ч. на I квартал март: 0.3
| Отраслевой стандартный образец мутности |  | комплект | 1 | bar: в т.ч. на IIIквартал август
| Реактив Несслера, ТУ 6-09-2089-77 | хч | кг | 3 | 0.25 | 0.25 | 0.25 | 0.25 | 0.25 | 0.25 | 0.25 | 0.25 | 0.25 | 0.25 | 0.25 | 0.25
| Мембрана Владипор типа МФАС-ОС-2 ТУ 6-55-221-1029-89 | - | шт | 18000 | 1500 | 1500 | 1500 | 1500 | 1500 | 1500 | 1500 | 1500 | 1500 | 1500 | 1500 | 1500
| Розоловая кислота (Аурин) ТУ 6-09-1091-76 | ч.д.а. | кг | 0.3 | в т.ч. на I квартал январь: 0.1; в т.ч. на II квартал апрель: 0.1; в т.ч. на IIIквартал август: 0.1
| Натрий диметилдитиокарбомат, ГОСТ 8864 | хч | кг | 0.4 | в т.ч. на I квартал февраль: 0.2; в т.ч. на IIIквартал август: 0.2
| Натрий сульфид 9-и водный, ГОСТ 2053 | хч | кг | 1 | bar: в т.ч. на I квартал март
| Серебро азотнокислое, ГОСТ 1277 | хч | кг | 0.4 | 0.03 | 0.03 | 0.04 | 0.03 | 0.03 | 0.04 | 0.03 | 0.03 | 0.04 | 0.03 | 0.03 | 0.04
| Силикагель, ГОСТ 3956 | хч | банка | 6 | bar: в т.ч. на II квартал май to в т.ч. на II квартал июнь; в т.ч. на IIIквартал август to в т.ч. на IIIквартал сентябрь; в т.ч. на IV квартал ноябрь to в т.ч. на IV квартал декабрь
| Спирт этиловый, ГОСТ Р 51652-2000 | хч | л | 96 | 8 | 8 | 8 | 8 | 8 | 8 | 8 | 8 | 8 | 8 | 8 | 8
| Сульфат калия, ГОСТ 4155 | хч | кг | 1 | bar: в т.ч. на II квартал апрель
| Стрептомицин стерильный |  | амп. | 5 | bar: в т.ч. на I квартал январь; в т.ч. на II квартал апрель; в т.ч. на IIIквартал июль; в т.ч. на IIIквартал сентябрь; в т.ч. на IV квартал декабрь
| Трихлорэтан (хлороформ), ТУ 2631-008-00207787-02 | хч | кг | 3 | bar: в т.ч. на I квартал февраль; в т.ч. на II квартал июнь; в т.ч. на IV квартал октябрь
| Трилон Б, ГОСТ 10652 | хч | кг | 1 | bar: в т.ч. на I квартал март
| Цинк гранулированный, ТУ 6-09-5294-86 | хч | кг | 1 | в т.ч. на I квартал январь: 0.2; в т.ч. на II квартал апрель: 0.2; в т.ч. на IIIквартал июль: 0.2; в т.ч. на IIIквартал сентябрь: 0.2; в т.ч. на IV квартал декабрь: 0.2
| Фуксин основной ТУ 6-09-4119-75 | ч.д.а. | кг | 0.3 | в т.ч. на II квартал апрель: 0.1; в т.ч. на II квартал июнь: 0.1; в т.ч. на IIIквартал август: 0.1
| Для рН-метрии | - | упак | 3 | bar: в т.ч. на II квартал май; в т.ч. на IIIквартал август; в т.ч. на IV квартал ноябрь
| Йод 0,1Н | - | упак | 2 | bar: в т.ч. на I квартал январь; в т.ч. на IIIквартал июль
| Азотная кислота 0,1 М | - | упак | 2 | bar: в т.ч. на I квартал февраль; в т.ч. на IIIквартал август
| Тиосульфат натрия 5-водный | - | упак | 2 | bar: в т.ч. на I квартал март; в т.ч. на IIIквартал сентябрь
| Серная кислота 0,1 N | - | упак | 2 | bar: в т.ч. на II квартал апрель; в т.ч. на IV квартал октябрь
| Соляная кислота 0,1 N | - | упак | 3 | bar: в т.ч. на I квартал январь; в т.ч. на II квартал июнь; в т.ч. на IV квартал декабрь
| Сульфат магния 0,1 N | - | упак | 2 | bar: в т.ч. на I квартал февраль; в т.ч. на IIIквартал август
| Тетраборат натрия 0,1N | - | упак | 2 | в т.ч. на I квартал март: 0.5; в т.ч. на II квартал май: 0.5; в т.ч. на IIIквартал август: 0.5; в т.ч. на IV квартал октябрь: 0.5
| Щавелевая кислота 0,1 N | - | упак | 2 | bar: в т.ч. на II квартал апрель; в т.ч. на IIIквартал сентябрь
| Калий марганцевокислый 0,1 N | - | упак | 3 | bar: в т.ч. на I квартал январь; в т.ч. на II квартал июнь; в т.ч. на IV квартал октябрь
| Среда Гиса с лактозой ФС 42-3644-98 | - | кг | 1 | 0.1 | 0.1 | 0.1 | 0.1 | 0.1 |  | 0.1 | 0.1 | 0.1 |  | 0.1 | 0.1
| Агар микробиологический ГОСТ 17206-96 | - | кг | 0.5 | в т.ч. на I квартал январь: 0.5
| Агар сухой питательный (СПА), ФС 42-3520-98, ФС 42-0504580704 | - | кг | 4 | bar: в т.ч. на I квартал февраль; в т.ч. на II квартал май; в т.ч. на IIIквартал август; в т.ч. на IV квартал ноябрь
| Агар Эндо сухой ФС 42-3504-98 | - | кг | 3 | bar: в т.ч. на I квартал март; в т.ч. на II квартал июнь; в т.ч. на IIIквартал сентябрь
| Сухой питательный бульон ФС 42-3505-98 | - | кг | 1 | bar: в т.ч. на II квартал апрель
| Пептон сухой ферментативный | - | кг | 0.5 | в т.ч. на IV квартал октябрь: 0.5
| БТН- агар ТУ 9385-12-16542938-04 | - | кг | 1 | bar: в т.ч. на I квартал январь
| Штаммы микроорганизмов | - | шт. | 3 | в т.ч. на IIIквартал июль: 3
| Индик. биол. для контр. режимов паровой стерилиз. ТУ 9398-002-49897792-2006 | - | упак. | 8 | bar: в т.ч. на I квартал февраль to в т.ч. на II квартал июнь; в т.ч. на IIIквартал август to в т.ч. на IV квартал октябрь
| Индик. паровой и воздушной стерил. хим. МедИс ГОСТ Р ИСО 11140-1 | 4 класс | упак. | 6 | в т.ч. на IV квартал декабрь: 6
| Индик. паровой стерил. хим. ИНТЕСТ ГОСТ Р ИСО 11140-1 | 4 класс | упак. | 2 | в т.ч. на IV квартал декабрь: 2
| Индик. паровой стерил. хим. ФАРМАТЕСТ ГОСТ Р ИСО 11140-1 | 4 класс | упак. | 2 | bar: в т.ч. на I квартал январь; в т.ч. на IIIквартал август
| Индик. биол. для контр режимов воздуш. стерилиз. ТУ 9398-003-01934182-09 | - | упак. | 2 | bar: в т.ч. на II квартал апрель; в т.ч. на IV квартал октябрь
| Акридиновый желтый, ТУ 6-09-2603-78 | хч | кг | 0.3 | в т.ч. на II квартал июнь: 0.3
| Метилоранж , ТУ 6-09-5171 | хч | кг | 0.3 | в т.ч. на I квартал февраль: 0.3
| Хром темно ― синий, ТУ 6-09-3870-84 | хч | кг | 0.3 | в т.ч. на I квартал март: 0.3
| Фенолфталеин, марка ВР 98/USP23 | хч | кг | 0.3 | в т.ч. на II квартал май: 0.3
| Метиленовый голубой, ТУ 6-09-29-79 | хч | кг | 0.3 | в т.ч. на IV квартал октябрь: 0.3
| Метиленовый красный, ГОСТ 5853-51 | хч | кг | 0.3 | в т.ч. на IV квартал декабрь: 0.3
| Мурексид, ТУ 6-09-1657 | хч | кг | 0.3 | в т.ч. на IIIквартал август: 0.3
| Модификатор палладиевый, 10,0±0,2г/л (Pd(NO3)2/HNO3 (Германия) | - | мл | 50 | в т.ч. на I квартал январь: 6; в т.ч. на I квартал февраль: 6; в т.ч. на II квартал июнь: 2; в т.ч. на IIIквартал сентябрь: 9; в т.ч. на IV квартал октябрь: 9; в т.ч. на IV квартал ноябрь: 9; в т.ч. на IV квартал декабрь: 9
| Колба коническая на 250 мл, ГОСТ 25336 | - | шт | 10 | в т.ч. на I квартал январь: 10
| Колба коническая на 1000 мл, ГОСТ 25336 | - | шт | 10 | в т.ч. на I квартал февраль: 10
| Колба коническая на 250 мл со шлифом, ГОСТ 25336 | - | шт | 20 | в т.ч. на I квартал март: 20
| Воронка делительная на 250 мл, ГОСТ 25336 | - | шт | 10 | в т.ч. на II квартал апрель: 10
| Воронка делительная на 100 мл, ГОСТ 25336 | - | шт | 10 | в т.ч. на II квартал май: 10
| Воронка делительная на 50 мл, ГОСТ 25336 | - | шт | 10 | в т.ч. на II квартал май: 10
| Воронка делительная на 1000 мл, ГОСТ 25336 | - | шт | 10 | в т.ч. на II квартал май: 10
| Воронка 100-150 мм. ГОСТ 25336 | - | шт | 10 | в т.ч. на I квартал январь: 10
| Колба мерная 50,55,100,250,500, 1000 мл, ГОСТ 1770-74 | - | шт | 100 | в т.ч. на II квартал июнь: 100
| Пипетки мерные на 0,1; 2,5,10 мл, ГОСТ 29251-91 | - | шт | 100 | в т.ч. на IIIквартал июль: 100
| Пипетки Мора на 5 мл,10 мл,25мл, 50 мл,100мл, ГОСТ 202992-74 | - | шт | 100 | в т.ч. на I квартал январь: 50; в т.ч. на IIIквартал сентябрь: 50
| Чашки фарфоровые,V=250 мл, ГОСТ 9147-80 | - | шт | 40 | в т.ч. на I квартал январь: 20; в т.ч. на IV квартал октябрь: 20
| Чашки фарфоровые,V=100 мл, ГОСТ 9147-80 | - | шт | 40 | в т.ч. на I квартал январь: 40
| Чашки Петри ГОСТ 23932 | - | шт | 100 | в т.ч. на I квартал февраль: 100
| Стаканы стеклянные, ГОСТ 23932 | - | шт | 30 | в т.ч. на I квартал февраль: 30
| Пробирки термостойкие ТУ 9461-004-52876351-2001 | - | шт | 20 | в т.ч. на I квартал февраль: 20
| Пробирки, ТУ 9461-004-52876351-2001 | - | шт | 100 | в т.ч. на I квартал февраль: 100
| Флаконы стеклянные термостойкие | - | шт | 50 | в т.ч. на I квартал март: 50
| Колбы плоскодонные термостойкие, ГОСТ 25336-82 | - | шт | 50 | в т.ч. на I квартал март: 50
| Стаканы термостойкие с меткой на 600 мл, ГОСТ 23932 | - | шт | 20 | в т.ч. на I квартал январь: 20
| Стаканы термостойкие с меткой на 250 и на 500 мл, ГОСТ 23932 | - | шт | 20 | в т.ч. на I квартал февраль: 20
| Стакан низкий без шкалы на 50 мл, ГОСТ 23932 | - | шт | 20 | в т.ч. на II квартал апрель: 20
| Цилиндры мерные на 50 мл со стекл. пробкой, ГОСТ 1770 | - | шт | 20 | в т.ч. на II квартал апрель: 20
| Склянка на 250 мл с узким горлом, ГОСТ 25336-82 | - | шт | 20 | в т.ч. на II квартал апрель: 20
| Контейнер с завинчив. крышкой V=5 мл, ГЕРМАНИЯ | - | шт | 10 | в т.ч. на II квартал май: 10
| Часовые стекла, 120-11DLACOMMPCS 10 | - | шт | 20 | в т.ч. на II квартал май: 20
| Бюкс стекл.,с прит.крышкой,V=5,10 мл, LABTEX | - | шт | 20 | в т.ч. на IIIквартал июль: 20
| Канистры на 5,10 л | - | шт | 30 | в т.ч. на IIIквартал август: 30
| Пробирки стеклянные, ТУ 9461-004-52876351-2001 | - | шт | 100 | в т.ч. на IIIквартал август: 100
| Тигли высокие фарфоровые, ГОСТ 9147-80 | - | шт | 20 | в т.ч. на IIIквартал август: 20
| Цилиндры мерные на 100 мл, ГОСТ 1770 | - | шт | 30 | в т.ч. на IIIквартал август: 30
| Кюветы на 10 мм, ГОСТ 20903-75 | - | шт | 12 | в т.ч. на I квартал январь: 6; в т.ч. на I квартал февраль: 6
| Кюветы на 30 мм, ГОСТ 20903-75 | - | шт | 12 | в т.ч. на IIIквартал июль: 6; в т.ч. на IIIквартал август: 6
| Кюветы на 50 мм, ГОСТ 20903-75 | - | шт | 12 | в т.ч. на I квартал март: 6; в т.ч. на II квартал апрель: 6
| Сосуды Маринелли | - | шт. | 10 | в т.ч. на II квартал май: 10
| Сменная касета для прибора " Водолей" |  | шт. | 2 | bar: в т.ч. на I квартал март; в т.ч. на IV квартал ноябрь
ИТОГО
Дополнительные условия:
Цены должны быть указаны в рублях за 1 шт. товара с НДС 18%, с транспортными расходами по доставке продукции до склада Покупателя в г.Тверь .Фиксированная цена изменению не подлежит в течение срока действия договора.
1. Порядок оплаты:
вид средств оплаты – безналичная форма расчетов (перечисление на расчетный счет поставщика);
сроки оплаты – оплата 100% с отсрочкой платежа 45 (сорок пять) календарных дней после поставки на склад Покупателя;
2. Условия поставки:
сроки поставки – 10 дней с момента заключения договора;
доставка продукции осуществляется транспортом поставщика до склада покупателя по адресу:
г.Тверь, ул.Ротмистрова,28
3. Условия заключения договора:
срок действия предложения поставщиков – с момента подписания договора до полного исполнения обязательств по договору;
4. Прочие условия:
поставляемое оборудование должно быть новым, сертифицированным и иметь срок гарантии;
производитель - организация расположенная на территории РФ;
приемка товара на складе покупателя производится путем подписания акта приема-передачи;

## Ф16-ГСМ, газ
Заявка № 16 на ГСМ, газ
№ | Наименование ТМЦ с разбивкой на утверденные ТМЦ (полное наименование со всеми необходимыми параметрами и маркировками) | Комментарий* | Ед. измер. | Всего до конца 2013г, кол-во | в т.ч. на I квартал |  |  | в т.ч. на II квартал |  |  | в т.ч. на IIIквартал |  |  | в т.ч. на IV квартал
[5 empty] | январь | февраль | март | апрель | май | июнь | июль | август | сентябрь | октябрь | ноябрь | декабрь
1 | Бензин А-76 |  | л | 158.3 | 13 | 13 | 13 | 13.1 | 13 | 13 | 15 | 13.1 | 13 | 13 | 13 | 13.1
2 | Бензин АИ-80 |  | л | 217448 | 18956 | 18956 | 18956 | 17524 | 17524 | 17524 | 17524 | 17524 | 17524 | 17524 | 18956 | 18956
3 | Бензин АИ92 |  | л | 43122 | 3765 | 3765 | 3765 | 3471 | 3471 | 3471 | 3471 | 3471 | 3471 | 3471 | 3765 | 3765
4 | Бензин АИ-95 |  | л | 44936 | 4074 | 4074 | 4074 | 3761 | 3761 | 3761 | 3761 | 3761 | 3761 | 2000 | 4074 | 4074
5 | Дизельное топливо |  | л | 367773 | 32067 | 32067 | 32067 | 29634 | 29634 | 29634 | 29634 | 29634 | 29634 | 29634 | 32067 | 32067
6 | бензин калоша |  | л | 1.04 | в т.ч. на I квартал март: 0.22; в т.ч. на II квартал май: 0.3; в т.ч. на IIIквартал сентябрь: 0.22; в т.ч. на IV квартал ноябрь: 0.3
7 | глицерин дистиллированный | ГОСТ 6824-96 | л | 200 | в т.ч. на II квартал июнь: 100; в т.ч. на IV квартал декабрь: 100
8 | графитная смазка |  | кг | 5 | в т.ч. на I квартал февраль: 5
9 | баббит Б-83 |  | кг | 60 | в т.ч. на I квартал февраль: 15; в т.ч. на II квартал май: 15; в т.ч. на IIIквартал август: 15; в т.ч. на IV квартал ноябрь: 15
10 | керосин |  | л | 15.4 | в т.ч. на I квартал март: 0.4; в т.ч. на II квартал май: 0.6; в т.ч. на IIIквартал июль: 14; в т.ч. на IIIквартал сентябрь: 0.4
11 | литол-24 |  | кг | 426 | 33.1 | 47.1 | 33.1 | 32.1 | 48.1 | 32.1 | 33.1 | 47.1 | 33.1 | 32.1 | 48.1 | 32.1
12 | Масла, смазки и спец. жидкости |  | л | 15600 | 1300 | 1300 | 1300 | 1300 | 1300 | 1300 | 1300 | 1300 | 1300 | 1300 | 1300 | 1300
13 | масло 4-х тактное |  | л | 3 | в т.ч. на I квартал март: 3
14 | Масло ВМГЗ |  | л | 50 | в т.ч. на II квартал апрель: 50
15 | масло дизельное (моторное) |  | л | 200 | в т.ч. на I квартал март: 50; в т.ч. на II квартал июнь: 50; в т.ч. на IIIквартал сентябрь: 50; в т.ч. на IV квартал декабрь: 50
16 | масло для 2-х тактных двигат. |  | л | 60 | в т.ч. на I квартал февраль: 15; в т.ч. на II квартал май: 15; в т.ч. на IIIквартал август: 15; в т.ч. на IV квартал ноябрь: 15
17 | масло И-20 (индустриальное) |  | л | 1700 | в т.ч. на I квартал февраль: 340; в т.ч. на II квартал апрель: 340; в т.ч. на II квартал июнь: 340; в т.ч. на IIIквартал август: 340; в т.ч. на IV квартал октябрь: 340
18 | масло И-20 (индустриальное) | ГОСТ 1707-51 | кг | 1.2 | 0.1 | 0.1 | 0.1 | 0.1 | 0.1 | 0.1 | 0.1 | 0.1 | 0.1 | 0.1 | 0.1 | 0.1
19 | масло компрессорное |  | л | 20 | в т.ч. на I квартал март: 20
20 | масло компрессорное |  | кг | 6 | в т.ч. на IIIквартал июль: 6
21 | масло трансформаторное |  | л | 200 | в т.ч. на II квартал май: 200
22 | Масло турбинное |  | литр | 200 | в т.ч. на I квартал февраль: 200; в т.ч. на I квартал март: 250; в т.ч. на IIIквартал сентябрь: 250
23 | масло УС-2 | ГОСТ 1033-51 | кг | 1.4 | 0.1 | 0.1 | 0.1 | 0.2 | 0.1 | 0.1 | 0.1 | 0.2 | 0.1 | 0.1 | 0.1 | 0.1
24 | нигрол |  | кг | 420 | 35 | 35 | 35 | 35 | 35 | 35 | 35 | 35 | 35 | 35 | 35 | 35
25 | смазка циатим 221 |  | кг | 1.2 | 0.1 | 0.1 | 5.1 | 0.1 | 0.1 | 0.1 | 0.1 | 0.1 | 5.1 | 0.1 | 0.1 | 0.1
ИТОГО
Дополнительные условия:
1. Порядок оплаты:
вид средств оплаты – безналичная форма расчетов (перечисление на расчетный счет поставщика);
сроки оплаты – оплата 100% с отсрочкой платежа 14 (четырнадцать) календарных дней после поставки на склад Покупателя;
2. Условия поставки: (пример заполнения)
сроки поставки – 5 дней с момента заключения договора;
доставка продукции (Бензин АИ-80 и Дизельное топливо) осуществляется транспортом поставщика до склада покупателя по адресу: г.Тверь, ул.Ротмистрова,д.28;
Бензин АИ-95 и Бензин АИ-92 поставляется Покупателю на автозаправочной станции Поставщика.
3. Условия заключения договора: (пример заполнения)
срок действия предложения поставщиков – с момента подписания договора до полного исполнения обязательств по договору;
4. Прочие условия: (пример заполнения)
поставляемая продукция должна быть сертифицированной по ГОСТу ( для Бензина АИ-80 ГОСТ Р51105-97, для Дизельного топлива ГОСТ 305-82 Марка Л-02-62, высший сорт
производитель - организация расположенная на территории РФ;
приемка товара на складе покупателя производится путем подписания акта приема-передачи;
поставка продукции осуществляется сторого по графику с 7-00 до 15-00 с понедельника по пятницу, без перерыва на обед на склад Покупателя; Максимальная поставка Бензина АИ-80-7500 литров 1 раз в неделю, Дизельного топлива 5 500 литров 1 раз в неделю.

## Ф17-Авто-т, спецтехника и запч
Заявка № 17 на Aвтотранспорт и спецтехника
№ | Наименование ТМЦ с разбивкой на утверденные ТМЦ (полное наименование со всеми необходимыми параметрами и маркировками) | Комментарий* | Ед. измер. | Всего до конца 2013г, кол-во | в т.ч. на I квартал |  |  | в т.ч. на II квартал |  |  | в т.ч. на IIIквартал |  |  | в т.ч. на IV квартал
[5 empty] | январь | февраль | март | апрель | май | июнь | июль | август | сентябрь | октябрь | ноябрь | декабрь
1 | Экскаватор ЕК14 | Экскаватор пневмоколесный, рукоять L=1,8-2,8м, емкость ковша - 0,5;0,65м3. | шт | 1 | bar: в т.ч. на IIIквартал август
2 | ГАЗ 3309 | Передвижная аварийно-ремонтная мастерская, колесная формула 4х2. | шт | 2 | bar: в т.ч. на II квартал май; в т.ч. на IV квартал октябрь
3 | Газ 3309 КО-503 | автомашина вакумная колесная формула 4х2 | шт | 2 | в т.ч. на II квартал май: 2
6 | МТЗ 82 | Трактор МТЗ 82 с водоотливной установкой УВ-2(насос С569) колесная формула 4х4 | шт | 1 | bar: в т.ч. на I квартал март
7 | Рено Логан | Легковой автомобиль, колесная формула 4х2 | шт | 4 | в т.ч. на I квартал март: 4
ИТОГО
Дополнительные условия:
Цены должны быть указаны в рублях за 1 шт. товара с НДС 18%, с транспортными расходами по доставке продукции до склада Покупателя в г.Тверь .Фиксированная цена изменению не подлежит в течение срока действия договора.
1. Порядок оплаты:
вид средств оплаты – безналичная форма расчетов (перечисление на расчетный счет поставщика);
сроки оплаты – оплата 100% с отсрочкой платежа 45 (сорок пять) календарных дней после поставки на склад Покупателя;
2. Условия поставки:
сроки поставки – 10 дней с момента заключения договора;
доставка продукции осуществляется транспортом поставщика до склада покупателя по адресу:
г.Тверь, ул.Ротмистрова,28
3. Условия заключения договора:
срок действия предложения поставщиков – с момента подписания договора до полного исполнения обязательств по договору;
4. Прочие условия:
поставляемое оборудование должно быть новым, сертифицированным и иметь срок гарантии;
производитель - организация расположенная на территории РФ;
приемка товара на складе покупателя производится путем подписания акта приема-передачи;

## Ф17.1-Запачасти к автотранспорт
Заявка № 17.1 на Запчасти к автотранспорту и спецтехнике
№ | Наименование ТМЦ с разбивкой на утвержденные ТМЦ (полное наименование со всеми необходимыми параметрами и маркировками) | Комментарий* | Ед. измер. | Всего до конца 2013г, кол-во | в т.ч. на I квартал |  |  | в т.ч. на II квартал |  |  | в т.ч. на IIIквартал |  |  | в т.ч. на IV квартал
[5 empty] | январь | февраль | март | апрель | май | июнь | июль | август | сентябрь | октябрь | ноябрь | декабрь
ГАЗ 53, 3307,66,3309
1 | Генератор |  | шт | 2 | bar: в т.ч. на I квартал февраль; в т.ч. на IV квартал октябрь
2 | Стартер |  | шт | 2 | bar: в т.ч. на I квартал январь; в т.ч. на IV квартал декабрь
3 | АКБ |  | шт | 3 | в т.ч. на II квартал апрель: 1; в т.ч. на IV квартал ноябрь: 2
4 | реле разное |  | шт | 10 | в т.ч. на IIIквартал июль: 10
5 | Свеча А-11 |  | шт | 160 | в т.ч. на I квартал февраль: 50; в т.ч. на II квартал июнь: 50; в т.ч. на IV квартал декабрь: 60
6 | Привод спидометра |  | шт | 2 | bar: в т.ч. на I квартал март; в т.ч. на IIIквартал сентябрь
7 | Насос топливный |  | шт | 13 | в т.ч. на I квартал февраль: 5; в т.ч. на II квартал июнь: 5; в т.ч. на IV квартал октябрь: 3
8 | Щетки стеклоочистителя |  | шт | 26 | в т.ч. на I квартал март: 13; в т.ч. на IIIквартал сентябрь: 13
9 | Заклепки на накладки |  | шт | 26 | в т.ч. на I квартал январь: 13; в т.ч. на IV квартал ноябрь: 13
10 | Диск сцепления |  | шт | 5 | в т.ч. на I квартал март: 2; в т.ч. на IIIквартал июль: 3
11 | Корзина сцепления |  | шт | 2 | bar: в т.ч. на I квартал февраль; в т.ч. на IIIквартал сентябрь
12 | Накладки тормозные |  | шт | 70 | в т.ч. на I квартал февраль: 35; в т.ч. на IIIквартал июль: 35
13 | Ремень |  | шт | 40 | в т.ч. на I квартал январь: 10; в т.ч. на II квартал апрель: 10; в т.ч. на IIIквартал август: 10; в т.ч. на IV квартал ноябрь: 10
14 | Бендикс |  | шт | 5 | в т.ч. на I квартал февраль: 2; в т.ч. на IIIквартал июль: 3
15 | Фильтры |  | шт | 81 | в т.ч. на I квартал февраль: 20; в т.ч. на II квартал май: 20; в т.ч. на IIIквартал сентябрь: 20; в т.ч. на IV квартал ноябрь: 21
16 | Радиатор |  | шт | 2 | bar: в т.ч. на I квартал март; в т.ч. на IIIквартал сентябрь
17 | Радиатор отопителя |  | шт | 1 | bar: в т.ч. на IIIквартал июль
18 | Вал карданный |  | шт | 2 | bar: в т.ч. на I квартал февраль; в т.ч. на IIIквартал сентябрь
19 | Крестовина |  | шт | 7 | в т.ч. на I квартал март: 3; в т.ч. на IIIквартал август: 4
20 | Главный цилидр сцепления |  | шт | 5 | в т.ч. на I квартал февраль: 2; в т.ч. на II квартал июнь: 3
21 | Цилиндр главный тормозной |  | шт | 2 | bar: в т.ч. на I квартал февраль; в т.ч. на II квартал июнь
22 | Цилиндр тормозной |  | шт | 5 | в т.ч. на I квартал март: 3; в т.ч. на IV квартал октябрь: 2
23 | Провода в/вольтный |  | шт | 5 | в т.ч. на IIIквартал июль: 5
24 | Термостат |  | шт | 2 | bar: в т.ч. на I квартал февраль; в т.ч. на IV квартал октябрь
25 | Подшипник подвесной |  | шт | 2 | bar: в т.ч. на II квартал апрель; в т.ч. на IV квартал декабрь
26 | Рем к-т масленного фильтра |  | шт | 27 | в т.ч. на I квартал март: 15; в т.ч. на IIIквартал сентябрь: 12
27 | Ротор распределителя |  | шт | 13 | в т.ч. на I квартал январь: 5; в т.ч. на II квартал июнь: 4; в т.ч. на IV квартал ноябрь: 4
28 | Комутатор |  | шт | 13 | в т.ч. на I квартал февраль: 4; в т.ч. на II квартал июнь: 4; в т.ч. на IV квартал декабрь: 5
29 | Кран сливной |  | шт | 13 | в т.ч. на I квартал январь: 5; в т.ч. на II квартал апрель: 4; в т.ч. на IIIквартал сентябрь: 4
30 | Крышка распред. зажигания |  | шт | 27 | в т.ч. на I квартал февраль: 7; в т.ч. на II квартал май: 6; в т.ч. на IIIквартал август: 7; в т.ч. на IV квартал ноябрь: 7
31 | Подшипник шкворня |  | шт | 15 | в т.ч. на I квартал январь: 8; в т.ч. на IIIквартал июль: 7
32 | Клин шкворня |  | шт | 20 | в т.ч. на I квартал январь: 10; в т.ч. на IIIквартал июль: 10
33 | Пыльник шкворня |  | шт | 20 | в т.ч. на I квартал январь: 10; в т.ч. на IIIквартал июль: 10
34 | Втулка шкворня |  | шт | 40 | в т.ч. на I квартал январь: 20; в т.ч. на IIIквартал июль: 20
35 | Шкворень |  | шт | 27 | в т.ч. на I квартал январь: 15; в т.ч. на IIIквартал июль: 12
36 | Патрубки разные |  | шт | 10 | в т.ч. на I квартал март: 5; в т.ч. на IV квартал октябрь: 5
37 | Стремянка рессоры |  | шт | 4 | bar: в т.ч. на I квартал февраль; в т.ч. на II квартал июнь; в т.ч. на IIIквартал сентябрь; в т.ч. на IV квартал декабрь
38 | Хомуты разные |  | шт | 20 | в т.ч. на I квартал январь: 5; в т.ч. на II квартал апрель: 5; в т.ч. на IIIквартал июль: 5; в т.ч. на IV квартал ноябрь: 5
39 | Кулак поворотный (разный) |  | шт | 1 | bar: в т.ч. на I квартал февраль
40 | Подушка рессоры (разная) |  | шт | 10 | в т.ч. на I квартал февраль: 3; в т.ч. на II квартал июнь: 3; в т.ч. на IV квартал ноябрь: 4
41 | Карбюратор |  | шт | 1 | bar: в т.ч. на IIIквартал сентябрь
42 | Рукава на насос |  | шт | 16 | в т.ч. на I квартал февраль: 6; в т.ч. на II квартал июнь: 5; в т.ч. на IV квартал октябрь: 5
43 | Насос масляный |  | шт | 1 | bar: в т.ч. на IIIквартал август
44 | Капельница на насос |  | шт | 2 | bar: в т.ч. на I квартал март; в т.ч. на IV квартал ноябрь
45 | Лопатки на насос КО |  | шт | 16 | в т.ч. на I квартал январь: 8; в т.ч. на IIIквартал август: 8
46 | Авторезина 240Х508 |  | шт | 10 | в т.ч. на I квартал февраль: 2; в т.ч. на II квартал июнь: 2; в т.ч. на IIIквартал сентябрь: 3; в т.ч. на IV квартал декабрь: 3
47 | Зеркало боковое |  | шт | 5 | bar: в т.ч. на I квартал январь; в т.ч. на I квартал март; в т.ч. на II квартал июнь; в т.ч. на IV квартал октябрь; в т.ч. на IV квартал декабрь
48 | Бензобак |  | шт | 1 | bar: в т.ч. на I квартал февраль
49 | Тромблер |  | шт | 1 | bar: в т.ч. на II квартал июнь
50 | Лампочки разные |  | шт | 135 | в т.ч. на I квартал февраль: 45; в т.ч. на IIIквартал июль: 45; в т.ч. на IV квартал декабрь: 45
51 | Сальник |  | шт | 27 | в т.ч. на I квартал февраль: 9; в т.ч. на II квартал май: 9; в т.ч. на IIIквартал сентябрь: 9
52 | Замок зажигания |  | шт | 2 | bar: в т.ч. на II квартал апрель; в т.ч. на IV квартал октябрь
53 | Фара в сборе |  | шт | 8 | в т.ч. на I квартал февраль: 4; в т.ч. на IIIквартал сентябрь: 4
54 | Фонарь |  | шт | 8 | в т.ч. на I квартал март: 4; в т.ч. на IV квартал октябрь: 4
55 | Труба приемная |  | шт | 5 | в т.ч. на I квартал февраль: 2; в т.ч. на IIIквартал август: 3
56 | Тормозной барабан |  | шт | 2 | bar: в т.ч. на I квартал январь; в т.ч. на II квартал июнь
57 | Диск колеса |  | шт | 1 | bar: в т.ч. на IIIквартал июль
58 | Амортизатор |  | шт | 5 | bar: в т.ч. на I квартал январь; в т.ч. на II квартал апрель; в т.ч. на IIIквартал июль; в т.ч. на IIIквартал сентябрь; в т.ч. на IV квартал декабрь
59 | Барабан ручного тормоза |  | шт | 2 | в т.ч. на II квартал апрель: 2
60 | Рессора передняя в сборе |  | шт | 2 | bar: в т.ч. на I квартал февраль; в т.ч. на IIIквартал август
61 | Рессора задняя в сборе |  | шт | 2 | bar: в т.ч. на II квартал апрель; в т.ч. на IV квартал ноябрь
62 | Глушитель в сборе |  | шт | 2 | bar: в т.ч. на I квартал февраль; в т.ч. на IV квартал октябрь
63 | Коробка отбора мощности |  | шт | 1 | bar: в т.ч. на IIIквартал июль
64 | Подшипник ступицы |  | шт | 5 | в т.ч. на I квартал февраль: 3; в т.ч. на IIIквартал сентябрь: 2
ЗИЛ
65 | Генератор |  | шт | 2 | bar: в т.ч. на I квартал январь; в т.ч. на IIIквартал август
66 | Стартер |  | шт | 1 | bar: в т.ч. на II квартал апрель
66 | АКБ |  | шт | 1 | bar: в т.ч. на II квартал июнь
67 | реле разное |  | шт | 10 | в т.ч. на I квартал январь: 2; в т.ч. на II квартал апрель: 2; в т.ч. на IIIквартал июль: 2; в т.ч. на IV квартал октябрь: 2; в т.ч. на IV квартал декабрь: 2
67 | Свеча А-11 |  | шт | 150 | в т.ч. на I квартал февраль: 37; в т.ч. на II квартал май: 38; в т.ч. на IIIквартал август: 37; в т.ч. на IV квартал декабрь: 38
68 | Привод спидометра |  | шт | 2 | bar: в т.ч. на II квартал апрель; в т.ч. на IV квартал ноябрь
68 | Насос топливный |  | шт | 7 | в т.ч. на I квартал январь: 2; в т.ч. на II квартал май: 2; в т.ч. на IIIквартал август: 2; в т.ч. на IV квартал декабрь: 1
69 | Щетки стеклоочистителя |  | шт | 20 | в т.ч. на I квартал январь: 10; в т.ч. на IIIквартал июль: 10
69 | Заклепки на накладки |  | шт | 20 | в т.ч. на I квартал январь: 10; в т.ч. на II квартал июнь: 10
70 | Диск сцепления |  | шт | 5 | в т.ч. на I квартал март: 3; в т.ч. на IV квартал октябрь: 2
70 | Корзина сцепления |  | шт | 1 | bar: в т.ч. на IIIквартал август
71 | Накладки тормозные |  | шт | 50 | в т.ч. на I квартал февраль: 25; в т.ч. на IIIквартал сентябрь: 25
71 | Ремень |  | шт | 30 | в т.ч. на I квартал январь: 8; в т.ч. на II квартал май: 7; в т.ч. на IIIквартал август: 8; в т.ч. на IV квартал декабрь: 7
72 | Бендикс |  | шт | 5 | в т.ч. на I квартал февраль: 2; в т.ч. на IV квартал октябрь: 3
72 | Фильтры |  | шт | 60 | в т.ч. на I квартал март: 30; в т.ч. на IIIквартал август: 30
73 | Авторезина 240Х508 |  | шт | 2 | bar: в т.ч. на I квартал январь; в т.ч. на IIIквартал июль
73 | Радиатор |  | шт | 1 | bar: в т.ч. на IV квартал ноябрь
74 | Радиатор отопителя |  | шт | 1 | bar: в т.ч. на II квартал апрель
74 | Вал карданный |  | шт | 1 | bar: в т.ч. на IIIквартал июль
75 | Крестовина |  | шт | 3 | в т.ч. на I квартал март: 2; в т.ч. на IIIквартал сентябрь: 1
75 | Главный цилидр сцепления |  | шт | 3 | bar: в т.ч. на I квартал январь; в т.ч. на IIIквартал июль; в т.ч. на IV квартал декабрь
76 | Цилиндр главный тормозной |  | шт | 1 | bar: в т.ч. на I квартал февраль
76 | Цилиндр тормозной |  | шт | 3 | в т.ч. на I квартал январь: 2; в т.ч. на II квартал май: 1
77 | Провода в/вольтный |  | шт | 5 | в т.ч. на I квартал январь: 2; в т.ч. на IIIквартал июль: 3
77 | Термостат |  | шт | 2 | bar: в т.ч. на I квартал март; в т.ч. на IV квартал ноябрь
78 | Подшипник подвесной |  | шт | 2 | bar: в т.ч. на II квартал июнь; в т.ч. на IV квартал октябрь
78 | Рем к-т масленного фильтра |  | шт | 27 | в т.ч. на I квартал февраль: 12; в т.ч. на IIIквартал август: 15
79 | Ротор распределителя |  | шт | 13 | в т.ч. на I квартал январь: 4; в т.ч. на II квартал май: 4; в т.ч. на IV квартал октябрь: 5
79 | Комутатор |  | шт | 13 | в т.ч. на I квартал февраль: 4; в т.ч. на IIIквартал июль: 4; в т.ч. на IV квартал декабрь: 5
80 | Кран сливной |  | шт | 13 | в т.ч. на I квартал февраль: 4; в т.ч. на II квартал июнь: 4; в т.ч. на IV квартал ноябрь: 5
80 | Крышка распред. зажигания |  | шт | 20 | в т.ч. на I квартал январь: 10; в т.ч. на II квартал апрель: 10
81 | Подшипник шкворня |  | шт | 20 | в т.ч. на I квартал февраль: 10; в т.ч. на IIIквартал сентябрь: 10
81 | Клин шкворня |  | шт | 20 | в т.ч. на I квартал март: 10; в т.ч. на IV квартал ноябрь: 10
82 | Пыльник шкворня |  | шт | 20 | в т.ч. на I квартал февраль: 10; в т.ч. на IV квартал ноябрь: 10
82 | Втулка шкворня |  | шт | 50 | в т.ч. на I квартал февраль: 25; в т.ч. на IV квартал ноябрь: 25
83 | Шкворень |  | шт | 20 | в т.ч. на I квартал февраль: 10; в т.ч. на IV квартал ноябрь: 10
83 | Рычаг регылировочный |  | шт | 5 | bar: в т.ч. на I квартал январь; в т.ч. на I квартал март; в т.ч. на II квартал июнь; в т.ч. на IIIквартал сентябрь; в т.ч. на IV квартал декабрь
84 | Патрубки разные |  | шт | 10 | в т.ч. на I квартал февраль: 2; в т.ч. на II квартал май: 2; в т.ч. на IIIквартал август: 2; в т.ч. на IV квартал ноябрь: 4
84 | Стремянка рессоры |  | шт | 2 | bar: в т.ч. на I квартал январь; в т.ч. на IIIквартал июль
85 | Хомуты разные |  | шт | 20 | в т.ч. на I квартал март: 10; в т.ч. на IV квартал декабрь: 10
85 | Кулак поворотный (разный) |  | шт | 1 | bar: в т.ч. на IIIквартал июль
86 | Подушка рессоры (разная) |  | шт | 15 | в т.ч. на I квартал февраль: 10; в т.ч. на IIIквартал сентябрь: 5
86 | Карбюратор |  | шт | 1 | bar: в т.ч. на II квартал июнь
87 | Рукава на насос |  | шт | 16 | в т.ч. на I квартал январь: 5; в т.ч. на II квартал июнь: 5; в т.ч. на IV квартал ноябрь: 6
87 | Насос масляный |  | шт | 1 | bar: в т.ч. на IIIквартал июль
88 | Капельница на насос |  | шт | 1 | bar: в т.ч. на IIIквартал июль
88 | Лопатки на насос КО |  | шт | 15 | в т.ч. на I квартал февраль: 5; в т.ч. на IIIквартал август: 10
89 | Авторезина 240Х508 |  | шт | 1 | bar: в т.ч. на IIIквартал август
89 | Зеркало боковое |  | шт | 5 | в т.ч. на I квартал март: 2; в т.ч. на IIIквартал сентябрь: 3
90 | Бензобак |  | шт | 1 | bar: в т.ч. на I квартал январь
90 | Тромблер |  | шт | 1 | bar: в т.ч. на II квартал июнь
91 | Лампочки разные |  | шт | 100 | в т.ч. на I квартал февраль: 40; в т.ч. на II квартал июнь: 40; в т.ч. на IV квартал октябрь: 20
91 | Сальник |  | шт | 20 | в т.ч. на I квартал январь: 10; в т.ч. на IIIквартал август: 10
92 | Диск опорный в сб. |  | шт | 1 | bar: в т.ч. на II квартал июнь
92 | Замок зажигания |  | шт | 2 | в т.ч. на I квартал февраль: 2
93 | Фара в сборе |  | шт | 10 | в т.ч. на I квартал январь: 3; в т.ч. на II квартал апрель: 2; в т.ч. на IIIквартал июль: 3; в т.ч. на IV квартал ноябрь: 2
93 | Фонарь |  | шт | 10 | в т.ч. на I квартал январь: 3; в т.ч. на II квартал апрель: 2; в т.ч. на IIIквартал июль: 3; в т.ч. на IV квартал ноябрь: 2
94 | Стеклоочиститель |  | шт | 1 | bar: в т.ч. на IIIквартал сентябрь
94 | Труба приемная |  | шт | 5 | в т.ч. на IV квартал декабрь: 5
95 | Тормозной барабан |  | шт | 1 | bar: в т.ч. на I квартал март
95 | Диск колеса |  | шт | 1 | bar: в т.ч. на II квартал июнь
96 | Тяги рулевые (разные) |  | шт | 1 | bar: в т.ч. на I квартал март
96 | Сошка рулевая |  | шт | 8 | в т.ч. на I квартал март: 4; в т.ч. на IIIквартал сентябрь: 4
97 | Амортизатор |  | шт | 2 | bar: в т.ч. на I квартал март; в т.ч. на IIIквартал сентябрь
97 | Барабан ручного тормоза |  | шт | 2 | bar: в т.ч. на I квартал февраль; в т.ч. на IV квартал декабрь
98 | Рессора передняя в сборе |  | шт | 1 | bar: в т.ч. на IV квартал октябрь
98 | Рессора задняя в сборе |  | шт | 1 | bar: в т.ч. на IV квартал октябрь
99 | Полуось |  | шт | 1 | bar: в т.ч. на I квартал январь
99 | Синхронизатор КПП |  | шт | 1 | bar: в т.ч. на I квартал март
100 | Глушитель в сборе |  | шт | 2 | bar: в т.ч. на I квартал январь; в т.ч. на IIIквартал сентябрь
100 | КПП |  | шт | 1 | bar: в т.ч. на IIIквартал июль
101 | Подшипник ступицы |  | шт | 1 | bar: в т.ч. на II квартал апрель
КАМАЗ МАЗ
102 | Бак топливный |  | шт | 1 | bar: в т.ч. на I квартал февраль
103 | Авторезина 240Х508 |  | шт | 1 | bar: в т.ч. на IIIквартал август
104 | АКБ |  | шт | 1 | bar: в т.ч. на I квартал март
105 | Барабан тормозной |  | шт | 1 | bar: в т.ч. на IIIквартал август
106 | Вал карданный |  | шт | 1 | bar: в т.ч. на I квартал январь
107 | Генератор |  | шт | 1 | bar: в т.ч. на II квартал май
108 | Глушитель |  | шт | 1 | bar: в т.ч. на IIIквартал сентябрь
109 | Диск сцепления |  | шт | 1 | bar: в т.ч. на I квартал март
110 | Камера тормозная |  | шт | 1 | bar: в т.ч. на II квартал май
111 | Рессора задняя |  | шт | 1 | bar: в т.ч. на I квартал февраль
112 | Рессора передняя в сборе |  | шт | 1 | bar: в т.ч. на I квартал февраль
113 | Полуось (разная) |  | шт | 1 | bar: в т.ч. на IV квартал октябрь
114 | Компрессор |  | шт | 1 | bar: в т.ч. на I квартал февраль
115 | Корзина сцеплени |  | шт | 1 | bar: в т.ч. на II квартал май
116 | Насос водяной |  | шт | 2 | bar: в т.ч. на I квартал февраль; в т.ч. на IV квартал октябрь
117 | Наконечник на тягу рулевую |  | шт | 2 | bar: в т.ч. на I квартал февраль; в т.ч. на IV квартал октябрь
118 | Амортизатор надрамника |  | шт | 4 | в т.ч. на I квартал февраль: 2; в т.ч. на IV квартал октябрь: 2
119 | Амортизатор передней |  | шт | 3 | в т.ч. на I квартал февраль: 1; в т.ч. на IV квартал октябрь: 2
120 | Амперметр АП-170 |  | шт | 1 | bar: в т.ч. на II квартал май
121 | Бачок омывателя |  | шт | 1 | bar: в т.ч. на IIIквартал сентябрь
122 | Бачок расширительный |  | шт | 1 | bar: в т.ч. на I квартал январь
123 | Башмак балансира |  | шт | 2 | bar: в т.ч. на I квартал февраль; в т.ч. на IV квартал октябрь
124 | Бендикс (привод) стартера |  | шт | 1 | bar: в т.ч. на II квартал май
125 | Блок контрольных ламп |  | шт | 1 | bar: в т.ч. на I квартал февраль
126 | Блок шестерён заднего хода |  | шт | 1 | bar: в т.ч. на IV квартал октябрь
127 | Буфер рессоры |  | шт | 4 | bar: в т.ч. на I квартал февраль; в т.ч. на II квартал май; в т.ч. на IIIквартал июль; в т.ч. на IV квартал ноябрь
128 | Вал ведущий зад редуктора |  | шт | 1 | bar: в т.ч. на IIIквартал сентябрь
129 | Вал вилки сцепления |  | шт | 1 | bar: в т.ч. на I квартал январь
130 | Вал ведущий сред. моста |  | шт | 1 | bar: в т.ч. на IIIквартал август
131 | Вал карданный рулевой |  | шт | 1 | bar: в т.ч. на I квартал январь
132 | Вилка выкл.сцепления |  | шт | 2 | bar: в т.ч. на I квартал февраль; в т.ч. на IV квартал октябрь
133 | Влагомаслоотделитель |  | шт | 1 | bar: в т.ч. на I квартал февраль
134 | Втулка амортизатора |  | шт | 3 | в т.ч. на I квартал февраль: 2; в т.ч. на IV квартал октябрь: 1
135 | Втулка балансира (цинк) |  | шт | 5 | в т.ч. на I квартал январь: 3; в т.ч. на IIIквартал сентябрь: 2
136 | Втулка кулака разжимного |  | шт | 2 | bar: в т.ч. на I квартал март; в т.ч. на IV квартал ноябрь
137 | Втулка стартера |  | шт | 1 | bar: в т.ч. на II квартал май
138 | Лопатки на насос КО |  | шт | 1 | bar: в т.ч. на I квартал февраль
139 | Втулка шкворня |  | шт | 8 | в т.ч. на I квартал март: 4; в т.ч. на IIIквартал сентябрь: 4
140 | ГБЦ |  | шт | 1 | bar: в т.ч. на II квартал июнь
141 | Глушитель |  | шт | 1 | bar: в т.ч. на I квартал март
142 | Зеркало |  | шт | 2 | bar: в т.ч. на I квартал март; в т.ч. на IV квартал октябрь
143 | Коллектор выпускной |  | шт | 1 | bar: в т.ч. на II квартал май
144 | Крестовина кардана |  | шт | 3 | bar: в т.ч. на I квартал январь; в т.ч. на II квартал май; в т.ч. на IV квартал ноябрь
145 | Лампочки разные |  | шт | 80 | в т.ч. на I квартал февраль: 27; в т.ч. на II квартал июнь: 27; в т.ч. на IIIквартал сентябрь: 26
146 | Замок зажигания |  | шт | 3 | в т.ч. на I квартал февраль: 3
147 | реле разное |  | шт | 4 | bar: в т.ч. на I квартал февраль; в т.ч. на II квартал июнь; в т.ч. на IIIквартал сентябрь; в т.ч. на IV квартал декабрь
УАЗ ГАЗ
148 | Генератор |  | шт | 1 | bar: в т.ч. на I квартал февраль
149 | Стартер |  | шт | 1 | bar: в т.ч. на I квартал январь
150 | АКБ |  | шт | 1 | bar: в т.ч. на II квартал июнь
151 | реле разное |  | шт | 7 | в т.ч. на I квартал февраль: 3; в т.ч. на IIIквартал сентябрь: 4
152 | Свеча А-11 |  | шт | 50 | в т.ч. на I квартал февраль: 25; в т.ч. на IIIквартал сентябрь: 25
153 | Привод спидометра |  | шт | 4 | в т.ч. на I квартал март: 2; в т.ч. на IV квартал ноябрь: 2
154 | Насос топливный |  | шт | 7 | в т.ч. на I квартал февраль: 3; в т.ч. на IIIквартал сентябрь: 4
155 | Щетки стеклоочистителя |  | шт | 5 | в т.ч. на I квартал февраль: 2; в т.ч. на IIIквартал сентябрь: 3
156 | Заклепки на накладки |  | шт | 5 | в т.ч. на I квартал февраль: 2; в т.ч. на IIIквартал сентябрь: 3
157 | Диск сцепления |  | шт | 4 | в т.ч. на I квартал январь: 2; в т.ч. на II квартал июнь: 1; в т.ч. на IV квартал ноябрь: 1
158 | Корзина сцепления |  | шт | 1 | bar: в т.ч. на II квартал июнь
159 | Накладки тормозные |  | шт | 40 | в т.ч. на I квартал январь: 20; в т.ч. на IIIквартал сентябрь: 20
160 | Ремень |  | шт | 15 | в т.ч. на I квартал февраль: 10; в т.ч. на IIIквартал август: 5
161 | Бендикс |  | шт | 3 | в т.ч. на I квартал февраль: 2; в т.ч. на IIIквартал сентябрь: 1
162 | Фильтры |  | шт | 45 | в т.ч. на I квартал февраль: 15; в т.ч. на IIIквартал июль: 15; в т.ч. на IV квартал ноябрь: 15
163 | Радиатор |  | шт | 1 | bar: в т.ч. на IIIквартал сентябрь
164 | Радиатор отопителя |  | шт | 4 | в т.ч. на II квартал май: 4
165 | Вал карданный |  | шт | 1 | bar: в т.ч. на I квартал февраль
166 | Крестовина |  | шт | 4 | в т.ч. на I квартал февраль: 1; в т.ч. на II квартал июнь: 1; в т.ч. на IV квартал ноябрь: 2
167 | Главный цилидр сцепления |  | шт | 2 | bar: в т.ч. на I квартал февраль; в т.ч. на IIIквартал сентябрь
168 | Цилиндр главный тормозной |  | шт | 1 | bar: в т.ч. на II квартал май
169 | Цилиндр тормозной |  | шт | 4 | bar: в т.ч. на I квартал январь; в т.ч. на II квартал май; в т.ч. на IIIквартал август; в т.ч. на IV квартал декабрь
170 | Провода в/вольтный |  | шт | 7 | в т.ч. на I квартал февраль: 4; в т.ч. на IV квартал октябрь: 3
171 | Термостат |  | шт | 5 | в т.ч. на I квартал февраль: 2; в т.ч. на IIIквартал август: 3
172 | Подшипник подвесной |  | шт | 3 | в т.ч. на I квартал февраль: 1; в т.ч. на IV квартал октябрь: 2
173 | Ротор распределителя |  | шт | 2 | bar: в т.ч. на I квартал март; в т.ч. на IV квартал ноябрь
174 | Комутатор |  | шт | 2 | bar: в т.ч. на I квартал январь; в т.ч. на IIIквартал август
175 | Крышка распред. зажигания |  | шт | 1 | bar: в т.ч. на II квартал май
176 | Клин шкворня |  | шт | 5 | в т.ч. на I квартал февраль: 3; в т.ч. на IIIквартал сентябрь: 2
177 | Пыльник шкворня |  | шт | 5 | в т.ч. на I квартал февраль: 3; в т.ч. на IIIквартал сентябрь: 2
178 | Втулка шкворня |  | шт | 30 | в т.ч. на I квартал февраль: 15; в т.ч. на IIIквартал сентябрь: 15
179 | Шкворень |  | шт | 15 | в т.ч. на I квартал февраль: 10; в т.ч. на IIIквартал сентябрь: 5
180 | Патрубки разные |  | шт | 10 | в т.ч. на I квартал февраль: 5; в т.ч. на IIIквартал сентябрь: 5
181 | Стремянка рессоры |  | шт | 5 | в т.ч. на I квартал январь: 1; в т.ч. на II квартал июнь: 2; в т.ч. на IV квартал октябрь: 1; в т.ч. на IV квартал декабрь: 1
182 | Хомуты разные |  | шт | 15 | в т.ч. на I квартал март: 5; в т.ч. на IIIквартал июль: 5; в т.ч. на IV квартал ноябрь: 5
183 | Подушка рессоры (разная) |  | шт | 10 | в т.ч. на I квартал февраль: 4; в т.ч. на II квартал июнь: 2; в т.ч. на IIIквартал сентябрь: 2; в т.ч. на IV квартал декабрь: 2
184 | Карбюратор |  | шт | 1 | bar: в т.ч. на I квартал март
185 | Насос масляный |  | шт | 3 | в т.ч. на I квартал февраль: 2; в т.ч. на IV квартал октябрь: 1
186 | Авторезина |  | шт | 1 | bar: в т.ч. на IV квартал октябрь
187 | Зеркало боковое |  | шт | 4 | в т.ч. на I квартал март: 2; в т.ч. на IIIквартал август: 2
188 | Бензобак |  | шт | 1 | bar: в т.ч. на I квартал февраль
189 | Тромблер |  | шт | 1 | bar: в т.ч. на IIIквартал июль
190 | Лампочки разные |  | шт | 60 | в т.ч. на I квартал февраль: 20; в т.ч. на IIIквартал июль: 20; в т.ч. на IV квартал декабрь: 20
191 | Сальник |  | шт | 7 | в т.ч. на I квартал март: 7
192 | Замок зажигания |  | шт | 4 | bar: в т.ч. на I квартал февраль; в т.ч. на II квартал май; в т.ч. на IIIквартал август; в т.ч. на IV квартал ноябрь
193 | Фара в сборе |  | шт | 4 | в т.ч. на I квартал март: 2; в т.ч. на IIIквартал июль: 1; в т.ч. на IV квартал декабрь: 1
194 | Фонарь |  | шт | 5 | bar: в т.ч. на I квартал январь; в т.ч. на II квартал апрель; в т.ч. на II квартал июнь; в т.ч. на IIIквартал сентябрь; в т.ч. на IV квартал декабрь
195 | Труба приемная |  | шт | 3 | в т.ч. на I квартал март: 1; в т.ч. на IV квартал октябрь: 2
196 | Тормозной барабан |  | шт | 1 | bar: в т.ч. на IIIквартал август
197 | Диск колеса |  | шт | 1 | bar: в т.ч. на II квартал июнь
198 | Амортизатор |  | шт | 4 | в т.ч. на I квартал февраль: 2; в т.ч. на IIIквартал август: 2
199 | Рессора передняя в сборе |  | шт | 2 | bar: в т.ч. на I квартал февраль; в т.ч. на IV квартал ноябрь
200 | Рессора задняя в сборе |  | шт | 1 | bar: в т.ч. на II квартал апрель
201 | Глушитель в сборе |  | шт | 2 | bar: в т.ч. на I квартал январь; в т.ч. на II квартал июнь
202 | Подшипник ступицы |  | шт | 1 | bar: в т.ч. на IIIквартал сентябрь
ВАЗ
203 | Генератор |  | шт | 1 | bar: в т.ч. на IIIквартал август
204 | Стартер |  | шт | 1 | bar: в т.ч. на I квартал февраль
205 | АКБ |  | шт | 1 | bar: в т.ч. на IIIквартал август
206 | реле разное |  | шт | 6 | в т.ч. на I квартал февраль: 3; в т.ч. на IV квартал октябрь: 3
207 | Свеча А-11 |  | шт | 40 | в т.ч. на I квартал февраль: 20; в т.ч. на IIIквартал сентябрь: 20
208 | Привод спидометра |  | шт | 5 | в т.ч. на I квартал март: 3; в т.ч. на IV квартал октябрь: 2
209 | Насос топливный |  | шт | 5 | в т.ч. на I квартал февраль: 3; в т.ч. на IIIквартал сентябрь: 2
210 | Щетки стеклоочистителя |  | шт | 5 | в т.ч. на I квартал февраль: 2; в т.ч. на IIIквартал август: 3
211 | Заклепки на накладки |  | шт | 5 | в т.ч. на I квартал февраль: 3; в т.ч. на IIIквартал август: 2
212 | Диск сцепления |  | шт | 4 | в т.ч. на I квартал февраль: 2; в т.ч. на IIIквартал август: 2
213 | Корзина сцепления |  | шт | 1 | bar: в т.ч. на I квартал март
214 | Накладки тормозные |  | шт | 30 | в т.ч. на I квартал февраль: 15; в т.ч. на IIIквартал сентябрь: 15
215 | Ремень |  | шт | 10 | в т.ч. на I квартал февраль: 5; в т.ч. на IIIквартал сентябрь: 5
216 | Бендикс |  | шт | 3 | в т.ч. на I квартал февраль: 2; в т.ч. на IIIквартал сентябрь: 1
217 | Фильтры |  | шт | 35 | в т.ч. на I квартал февраль: 11; в т.ч. на II квартал июнь: 12; в т.ч. на IV квартал ноябрь: 12
218 | Радиатор |  | шт | 1 | bar: в т.ч. на I квартал март
219 | Радиатор отопителя |  | шт | 4 | bar: в т.ч. на I квартал февраль; в т.ч. на II квартал май; в т.ч. на IIIквартал сентябрь; в т.ч. на IV квартал декабрь
220 | Вал карданный |  | шт | 1 | bar: в т.ч. на IIIквартал июль
221 | Крестовина |  | шт | 4 | в т.ч. на I квартал февраль: 1; в т.ч. на II квартал май: 1; в т.ч. на IV квартал октябрь: 2
222 | Главный цилидр сцепления |  | шт | 2 | bar: в т.ч. на I квартал март; в т.ч. на II квартал июнь
223 | Цилиндр главный тормозной |  | шт | 2 | bar: в т.ч. на II квартал май; в т.ч. на IV квартал декабрь
224 | Цилиндр тормозной |  | шт | 5 | в т.ч. на I квартал февраль: 2; в т.ч. на II квартал май: 1; в т.ч. на IIIквартал август: 1; в т.ч. на IV квартал декабрь: 1
225 | Провода в/вольтный |  | шт | 8 | в т.ч. на I квартал февраль: 4; в т.ч. на IIIквартал сентябрь: 4
226 | Термостат |  | шт | 5 | в т.ч. на I квартал февраль: 3; в т.ч. на IIIквартал сентябрь: 2
227 | Подшипник подвесной |  | шт | 4 | в т.ч. на I квартал февраль: 2; в т.ч. на IIIквартал июль: 2
228 | Ротор распределителя |  | шт | 3 | в т.ч. на I квартал март: 2; в т.ч. на IIIквартал сентябрь: 1
229 | Комутатор |  | шт | 3 | в т.ч. на I квартал февраль: 2; в т.ч. на IV квартал ноябрь: 1
230 | Крышка распред. зажигания |  | шт | 2 | bar: в т.ч. на II квартал май; в т.ч. на IIIквартал сентябрь
231 | Клин шкворня |  | шт | 6 | в т.ч. на I квартал февраль: 3; в т.ч. на IIIквартал август: 3
232 | Пыльник шкворня |  | шт | 6 | в т.ч. на I квартал февраль: 3; в т.ч. на IIIквартал август: 3
233 | Втулка шкворня |  | шт | 20 | в т.ч. на I квартал февраль: 10; в т.ч. на IIIквартал август: 10
234 | Шкворень |  | шт | 15 | в т.ч. на I квартал февраль: 8; в т.ч. на IIIквартал август: 7
235 | Патрубки разные |  | шт | 10 | в т.ч. на I квартал февраль: 5; в т.ч. на IIIквартал август: 5
236 | Хомуты разные |  | шт | 15 | в т.ч. на I квартал март: 8; в т.ч. на IIIквартал сентябрь: 7
237 | Подушка рессоры (разная) |  | шт | 10 | в т.ч. на I квартал февраль: 5; в т.ч. на IIIквартал август: 5
238 | Карбюратор |  | шт | 1 | bar: в т.ч. на I квартал март
239 | Насос масляный |  | шт | 3 | в т.ч. на I квартал февраль: 2; в т.ч. на IV квартал ноябрь: 1
240 | Авторезина |  | шт | 5 | в т.ч. на I квартал март: 2; в т.ч. на IIIквартал сентябрь: 3
241 | Зеркало боковое |  | шт | 4 | в т.ч. на I квартал февраль: 2; в т.ч. на II квартал июнь: 2
242 | Бензобак |  | шт | 2 | bar: в т.ч. на I квартал март; в т.ч. на IIIквартал июль
243 | Тромблер |  | шт | 3 | bar: в т.ч. на I квартал февраль; в т.ч. на IIIквартал август; в т.ч. на IV квартал ноябрь
244 | Лампочки разные |  | шт | 50 | в т.ч. на I квартал февраль: 25; в т.ч. на IIIквартал сентябрь: 25
245 | Сальник |  | шт | 7 | в т.ч. на I квартал март: 3; в т.ч. на IV квартал октябрь: 4
246 | Замок зажигания |  | шт | 3 | bar: в т.ч. на I квартал февраль; в т.ч. на II квартал май; в т.ч. на IV квартал октябрь
247 | Фара в сборе |  | шт | 3 | bar: в т.ч. на I квартал февраль; в т.ч. на II квартал май; в т.ч. на IV квартал октябрь
248 | Фонарь |  | шт | 4 | в т.ч. на I квартал февраль: 2; в т.ч. на IIIквартал сентябрь: 2
249 | Труба приемная |  | шт | 2 | bar: в т.ч. на I квартал февраль; в т.ч. на IV квартал октябрь
250 | Тормозной барабан |  | шт | 1 | bar: в т.ч. на IIIквартал июль
251 | Диск колеса |  | шт | 1 | bar: в т.ч. на II квартал май
252 | Амортизатор |  | шт | 4 | в т.ч. на I квартал февраль: 2; в т.ч. на IIIквартал июль: 2
253 | Глушитель в сборе |  | шт | 2 | bar: в т.ч. на II квартал май; в т.ч. на IV квартал октябрь
254 | Подшипник ступицы |  | шт | 1 | bar: в т.ч. на IIIквартал август
ЭО, МТЗ
255 | Генератор |  | шт | 2 | bar: в т.ч. на I квартал март; в т.ч. на IIIквартал сентябрь
256 | Стартер |  | шт | 2 | bar: в т.ч. на I квартал март; в т.ч. на IIIквартал сентябрь
257 | АКБ |  | шт | 5 | в т.ч. на I квартал март: 3; в т.ч. на IIIквартал сентябрь: 2
258 | реле разное |  | шт | 5 | в т.ч. на I квартал февраль: 2; в т.ч. на IV квартал октябрь: 3
259 | Свеча А-11 |  | шт | 50 | в т.ч. на I квартал февраль: 25; в т.ч. на IIIквартал сентябрь: 25
260 | Привод спидометра |  | шт | 4 | bar: в т.ч. на I квартал февраль; в т.ч. на II квартал июнь; в т.ч. на IIIквартал сентябрь; в т.ч. на IV квартал декабрь
261 | Насос топливный |  | шт | 5 | в т.ч. на I квартал март: 3; в т.ч. на IV квартал октябрь: 2
262 | Щетки стеклоочистителя |  | шт | 16 | в т.ч. на I квартал февраль: 5; в т.ч. на IIIквартал июль: 5; в т.ч. на IV квартал ноябрь: 6
263 | Диск сцепления |  | шт | 4 | bar: в т.ч. на I квартал февраль; в т.ч. на II квартал июнь; в т.ч. на IIIквартал сентябрь; в т.ч. на IV квартал декабрь
264 | Корзина сцепления |  | шт | 3 | в т.ч. на I квартал март: 2; в т.ч. на IIIквартал август: 1
265 | Накладки тормозные |  | шт | 60 | в т.ч. на I квартал март: 30; в т.ч. на IIIквартал сентябрь: 30
266 | Ремень |  | шт | 15 | в т.ч. на I квартал февраль: 10; в т.ч. на IIIквартал сентябрь: 5
267 | Бендикс |  | шт | 3 | в т.ч. на I квартал март: 1; в т.ч. на IV квартал ноябрь: 2
268 | Фильтры |  | шт | 45 | в т.ч. на I квартал январь: 15; в т.ч. на II квартал июнь: 15; в т.ч. на IV квартал ноябрь: 15
269 | Радиатор |  | шт | 3 | в т.ч. на I квартал февраль: 2; в т.ч. на IIIквартал август: 1
270 | Радиатор отопителя |  | шт | 4 | в т.ч. на I квартал март: 2; в т.ч. на IV квартал октябрь: 2
271 | Вал карданный |  | шт | 3 | в т.ч. на I квартал февраль: 2; в т.ч. на IIIквартал июль: 1
272 | Крестовина |  | шт | 4 | в т.ч. на I квартал январь: 2; в т.ч. на II квартал май: 1; в т.ч. на IV квартал ноябрь: 1
273 | Главный цилидр сцепления |  | шт | 2 | bar: в т.ч. на I квартал март; в т.ч. на IIIквартал сентябрь
274 | Провода в/вольтный |  | шт | 7 | в т.ч. на I квартал март: 4; в т.ч. на IIIквартал сентябрь: 3
275 | Термостат |  | шт | 5 | в т.ч. на I квартал февраль: 3; в т.ч. на IV квартал ноябрь: 2
276 | Подшипник подвесной |  | шт | 3 | в т.ч. на I квартал март: 2; в т.ч. на IIIквартал август: 1
277 | Ротор распределителя |  | шт | 2 | bar: в т.ч. на I квартал март; в т.ч. на IIIквартал август
278 | Диск колесный |  | шт | 2 | bar: в т.ч. на I квартал февраль; в т.ч. на IV квартал октябрь
279 | Комутатор |  | шт | 2 | bar: в т.ч. на I квартал март; в т.ч. на IV квартал декабрь
280 | Крышка распред. зажигания |  | шт | 1 | bar: в т.ч. на IIIквартал сентябрь
281 | Полуось |  | шт | 2 | bar: в т.ч. на IIIквартал июль; в т.ч. на IV квартал декабрь
282 | Шкворень |  | шт | 15 | в т.ч. на I квартал март: 10; в т.ч. на IIIквартал сентябрь: 5
283 | Патрубки разные |  | шт | 10 | в т.ч. на I квартал март: 5; в т.ч. на IIIквартал сентябрь: 5
284 | Хомуты разные |  | шт | 16 | в т.ч. на I квартал март: 8; в т.ч. на IIIквартал сентябрь: 8
285 | Подушка рессоры (разная) |  | шт | 10 | в т.ч. на I квартал февраль: 5; в т.ч. на IV квартал октябрь: 5
286 | Карбюратор |  | шт | 5 | в т.ч. на II квартал апрель: 3; в т.ч. на IV квартал ноябрь: 2
287 | Авторезина ЭО |  | шт | 3 | в т.ч. на I квартал февраль: 2; в т.ч. на IIIквартал август: 1
288 | Насос масляный |  | шт | 4 | в т.ч. на I квартал март: 2; в т.ч. на IIIквартал сентябрь: 2
289 | Авторезина перед |  | шт | 5 | в т.ч. на I квартал март: 3; в т.ч. на IIIквартал сентябрь: 2
290 | Авторезина |  | шт | 2 | bar: в т.ч. на I квартал март; в т.ч. на IIIквартал сентябрь
291 | Зеркало боковое |  | шт | 4 | в т.ч. на I квартал март: 2; в т.ч. на IIIквартал сентябрь: 2
292 | Бензобак |  | шт | 3 | в т.ч. на I квартал март: 2; в т.ч. на IIIквартал сентябрь: 1
293 | Лампочки разные |  | шт | 75 | в т.ч. на I квартал март: 37; в т.ч. на IIIквартал сентябрь: 38
294 | Сальник |  | шт | 8 | в т.ч. на I квартал февраль: 4; в т.ч. на IIIквартал июль: 4
295 | Замок зажигания |  | шт | 4 | в т.ч. на I квартал март: 2; в т.ч. на IV квартал ноябрь: 2
296 | Фара в сборе |  | шт | 4 | в т.ч. на I квартал февраль: 1; в т.ч. на II квартал июнь: 1; в т.ч. на IV квартал ноябрь: 2
297 | Кольцо монтажное |  | шт | 50 | в т.ч. на I квартал февраль: 25; в т.ч. на IIIквартал июль: 25
298 | Фонарь |  | шт | 6 | в т.ч. на I квартал март: 3; в т.ч. на IIIквартал сентябрь: 3
299 | Труба приемная |  | шт | 3 | в т.ч. на I квартал март: 2; в т.ч. на IIIквартал сентябрь: 1
300 | Тормозной барабан |  | шт | 1 | bar: в т.ч. на I квартал февраль
301 | Диск колеса |  | шт | 2 | bar: в т.ч. на I квартал март; в т.ч. на IIIквартал сентябрь
302 | Амортизатор |  | шт | 6 | в т.ч. на I квартал февраль: 3; в т.ч. на IV квартал октябрь: 3
303 | Шланги разные |  | шт | 8 | в т.ч. на I квартал март: 4; в т.ч. на IIIквартал сентябрь: 4
304 | Форсунка |  | шт | 10 | в т.ч. на I квартал март: 5; в т.ч. на IIIквартал сентябрь: 5
305 | Гидромотор хода |  | шт | 1 | bar: в т.ч. на II квартал июнь
306 | Гидроцилиндр |  | шт | 1 | bar: в т.ч. на I квартал февраль
307 | Рем к-т г/ц |  | шт | 10 | в т.ч. на I квартал март: 5; в т.ч. на IIIквартал сентябрь: 5
308 | Диск тормозной |  | шт | 6 | в т.ч. на I квартал февраль: 3; в т.ч. на IV квартал октябрь: 3
309 | Клапан противообгонный |  | шт | 1 | bar: в т.ч. на IIIквартал июль
310 | Наконечник рулевой |  | шт | 20 | в т.ч. на I квартал февраль: 7; в т.ч. на II квартал июнь: 7; в т.ч. на IV квартал ноябрь: 6
311 | Цилиндр рулевой |  | шт | 2 | bar: в т.ч. на I квартал март; в т.ч. на IIIквартал август
312 | Бортовая |  | шт | 1 | bar: в т.ч. на I квартал февраль
313 | Лента ходовая |  | шт | 1 | bar: в т.ч. на II квартал апрель
314 | Разжимной тормозной диск |  | шт | 5 | в т.ч. на I квартал февраль: 1; в т.ч. на II квартал июнь: 2; в т.ч. на IV квартал ноябрь: 2
315 | Диск колеса МТЗ |  | шт | 2 | bar: в т.ч. на I квартал март; в т.ч. на IV квартал октябрь
316 | Глушитель в сборе |  | шт | 3 | в т.ч. на I квартал февраль: 2; в т.ч. на IIIквартал сентябрь: 1
317 | Насос Нш (лев, пр) |  | шт | 3 | в т.ч. на I квартал февраль: 2; в т.ч. на IIIквартал сентябрь: 1
318 | Фильтра разные (перкинс) |  | шт | 3 | в т.ч. на II квартал апрель: 2; в т.ч. на IV квартал ноябрь: 1
319 | Подшипник ступицы |  | шт | 4 | в т.ч. на I квартал февраль: 2; в т.ч. на IIIквартал сентябрь: 2
Дополнительные условия:
Цены должны быть указаны в рублях за 1 шт. товара с НДС 18%, с транспортными расходами по доставке продукции до склада Покупателя в г.Тверь .Фиксированная цена изменению не подлежит в течение срока действия договора.
1. Порядок оплаты:
вид средств оплаты – безналичная форма расчетов (перечисление на расчетный счет поставщика);
сроки оплаты – оплата 100% с отсрочкой платежа 45 (сорок пять) календарных дней после поставки на склад Покупателя;
2. Условия поставки:
сроки поставки – 10 дней с момента заключения договора;
доставка продукции осуществляется транспортом поставщика до склада покупателя по адресу:
г.Тверь, ул.Ротмистрова,28
3. Условия заключения договора:
срок действия предложения поставщиков – с момента подписания договора до полного исполнения обязательств по договору;
4. Прочие условия:
поставляемое оборудование должно быть новым, сертифицированным и иметь срок гарантии;
производитель - организация расположенная на территории РФ;
приемка товара на складе покупателя производится путем подписания акта приема-передачи;

## Ф18-ЖБИ
Заявка №18 на ЖБИ
№ | Наименование ТМЦ с разбивкой на утвержденные ТМЦ (полное наименование со всеми необходимыми параметрами и маркировками) | Комментарий* | Ед. измер. | Всего до конца 2013г, кол-во | в т.ч. на I квартал |  |  | в т.ч. на II квартал |  |  | в т.ч. на IIIквартал |  |  | в т.ч. на IV квартал
[5 empty] | январь | февраль | март | апрель | май | июнь | июль | август | сентябрь | октябрь | ноябрь | декабрь
1 | Кольцо КО 7-1-2 |  | шт | 600 | 50 | 50 | 50 | 50 | 50 | 50 | 50 | 50 | 50 | 50 | 50 | 50
2 | Кольцо КС 10-30 |  | шт | 61 | 4 | 4 | 4 | 5 | 5 | 7 | 7 | 7 | 6 | 4 | 4 | 4
3 | Кольцо КС 10-9 |  | шт | 39 | 2 | 2 | 3 | 3 | 5 | 4 | 5 | 4 | 5 | 2 | 2 | 2
5 | Кольцо КС 15-6 |  | шт | 8 | в т.ч. на II квартал апрель: 1; в т.ч. на II квартал май: 1; в т.ч. на II квартал июнь: 2; в т.ч. на IIIквартал июль: 2; в т.ч. на IIIквартал август: 1; в т.ч. на IIIквартал сентябрь: 1
6 | Кольцо КС 15-9 |  | шт | 16 | в т.ч. на II квартал апрель: 2; в т.ч. на II квартал май: 2; в т.ч. на II квартал июнь: 3; в т.ч. на IIIквартал июль: 2; в т.ч. на IIIквартал август: 3; в т.ч. на IIIквартал сентябрь: 2; в т.ч. на IV квартал октябрь: 2
8 | Кольцо КС 20-9 |  | шт | 7 | bar: в т.ч. на I квартал март to в т.ч. на IIIквартал сентябрь
9 | Крышка ПН-10 |  | шт | 20 | в т.ч. на II квартал май: 4; в т.ч. на II квартал июнь: 4; в т.ч. на IIIквартал июль: 4; в т.ч. на IIIквартал август: 4; в т.ч. на IIIквартал сентябрь: 4
10 | Плита КЛ |  | шт | 600 | 50 | 50 | 50 | 50 | 50 | 50 | 50 | 50 | 50 | 50 | 50 | 50
11 | Плита ПП 10-2 |  | шт | 92 | 3 | 5 | 5 | 10 | 10 | 10 | 12 | 12 | 10 | 5 | 5 | 5
12 | Плита ПП 15-1 |  | шт | 2 | bar: в т.ч. на II квартал июнь; в т.ч. на IIIквартал август
13 | Плита ПП 15-2 |  | шт | 40 | 2 | 2 | 3 | 4 | 4 | 4 | 4 | 4 | 4 | 3 | 3 | 3
14 | Плита ПП 20-2 |  | шт | 9 | в т.ч. на II квартал апрель: 1; в т.ч. на II квартал май: 1; в т.ч. на II квартал июнь: 2; в т.ч. на IIIквартал июль: 1; в т.ч. на IIIквартал август: 2; в т.ч. на IIIквартал сентябрь: 1; в т.ч. на IV квартал октябрь: 1
15 | Полукольцо КС-10-6 |  | шт | 10 | в т.ч. на II квартал май: 2; в т.ч. на II квартал июнь: 2; в т.ч. на IIIквартал июль: 2; в т.ч. на IIIквартал август: 2; в т.ч. на IIIквартал сентябрь: 2
ИТОГО
Дополнительные условия:
Цены должны быть указаны в рублях за 1 шт. товара с НДС 18%, с транспортными расходами по доставке продукции до склада Покупателя в г.Тверь .Фиксированная цена изменению не подлежит в течение срока действия договора.
1. Порядок оплаты:
вид средств оплаты – безналичная форма расчетов (перечисление на расчетный счет поставщика);
сроки оплаты – оплата 100% с отсрочкой платежа 45 (сорок пять) календарных дней после поставки на склад Покупателя;
2. Условия поставки:
сроки поставки – 10 дней с момента заключения договора;
доставка продукции осуществляется транспортом поставщика до склада покупателя по адресу:
г.Тверь, ул.Ротмистрова,28
3. Условия заключения договора:
срок действия предложения поставщиков – с момента подписания договора до полного исполнения обязательств по договору;
4. Прочие условия:
поставляемое оборудование должно быть новым, сертифицированным и иметь срок гарантии;
производитель - организация расположенная на территории РФ;
приемка товара на складе покупателя производится путем подписания акта приема-передачи;

## Ф19-Строительные материалы
Заявка № 19 на Строительные материалы
№ | Наименование ТМЦ с разбивкой на утвержденные ТМЦ (полное наименование со всеми необходимыми параметрами и маркировками) | Комментарий* | Ед. измер. | Всего до конца 2013г, кол-во | в т.ч. на I квартал |  |  | в т.ч. на II квартал |  |  | в т.ч. на IIIквартал |  |  | в т.ч. на IV квартал
[5 empty] | январь | февраль | март | апрель | май | июнь | июль | август | сентябрь | октябрь | ноябрь | декабрь
1 | Бетон М=200 |  | куб.м | 13 | в т.ч. на II квартал май: 5; в т.ч. на II квартал июнь: 6; в т.ч. на IIIквартал июль: 1; в т.ч. на IIIквартал август: 1
2 | Брус 100х100 |  | куб.м | 1 | bar: в т.ч. на II квартал май
3 | Грунт |  | куб.м. | 28 | в т.ч. на II квартал апрель: 28
4 | Грунт по бетону |  | кг | 300 | в т.ч. на II квартал апрель: 50; в т.ч. на II квартал май: 50; в т.ч. на II квартал июнь: 50; в т.ч. на IIIквартал июль: 50; в т.ч. на IIIквартал август: 50; в т.ч. на IIIквартал сентябрь: 50
5 | Грунт по металлу |  | кг | 515 |  | 30 | 20 | 50 | 50 | 105 | 75 | 70 | 70 |  | 20 | 25
6 | Грунтовка ПФ 115 |  | кг | 610 | в т.ч. на I квартал февраль: 85; в т.ч. на II квартал май: 375; в т.ч. на IIIквартал август: 120; в т.ч. на IV квартал ноябрь: 30
7 | Доска не обрезная 25 мм |  | куб.м. | 12 | в т.ч. на I квартал март: 3; в т.ч. на II квартал июнь: 3; в т.ч. на IIIквартал сентябрь: 3; в т.ч. на IV квартал ноябрь: 3
8 | Доска обрезная 25 |  | куб.м. | 29 | в т.ч. на I квартал февраль: 1; в т.ч. на I квартал март: 5; в т.ч. на II квартал май: 6; в т.ч. на IIIквартал июль: 5; в т.ч. на IIIквартал август: 1; в т.ч. на IIIквартал сентябрь: 5; в т.ч. на IV квартал ноябрь: 6
9 | Доска обрезная 50 |  | куб.м. | 16 | в т.ч. на I квартал февраль: 1; в т.ч. на II квартал апрель: 5; в т.ч. на II квартал май: 3; в т.ч. на IIIквартал август: 6; в т.ч. на IV квартал ноябрь: 1
10 | Дюбель гвоздь L=40мм |  | шт | 72 | 6 | 6 | 6 | 6 | 6 | 6 | 6 | 6 | 6 | 6 | 6 | 6
11 | Картон асбестовый 4мм |  | кв.м | 0.9 | в т.ч. на I квартал март: 0.11; в т.ч. на II квартал май: 0.34; в т.ч. на IIIквартал сентябрь: 0.11; в т.ч. на IV квартал ноябрь: 0.34
12 | Кирпич ГОСТ 379-95 |  | шт | 7026 |  |  | 668 | 200 | 898 | 898 | 1498 | 898 | 30 | 1268 |  | 668
13 | Кисть плоская |  | шт | 90 | в т.ч. на I квартал март: 30; в т.ч. на II квартал май: 30; в т.ч. на IIIквартал июль: 30
14 | Клей плиточный |  | кг | 50 |  | 5 | 5 | 5 | 5 | 5 | 5 | 5 | 5 | 5 | 5
15 | Краска фасадная |  | кг | 300 | в т.ч. на II квартал апрель: 50; в т.ч. на II квартал май: 50; в т.ч. на II квартал июнь: 50; в т.ч. на IIIквартал июль: 50; в т.ч. на IIIквартал август: 50; в т.ч. на IIIквартал сентябрь: 50
16 | Краска белая ПФ 115 |  | кг | 78 | 0 | 9 | 0 | 0 | 44 | 0 | 0 | 12 | 10 | 0 | 3 | 0
17 | Краска голубая ПФ 116 |  | кг | 24 | в т.ч. на I квартал февраль: 8; в т.ч. на II квартал май: 8; в т.ч. на IIIквартал сентябрь: 8
18 | Краска желтая ПФ 115 |  | кг | 444 | в т.ч. на I квартал февраль: 102; в т.ч. на II квартал май: 162; в т.ч. на IIIквартал август: 144; в т.ч. на IV квартал ноябрь: 36
19 | Краска красная ПФ 115 |  | кг | 98 | в т.ч. на I квартал февраль: 17; в т.ч. на I квартал март: 8; в т.ч. на II квартал май: 27; в т.ч. на IIIквартал июль: 8; в т.ч. на IIIквартал август: 24; в т.ч. на IV квартал октябрь: 8; в т.ч. на IV квартал ноябрь: 6
20 | Краска ПФ |  | кг | 781 | 0 | 30 | 210 | 121 | 110 | 35 | 60 | 25 | 0 | 100 | 90 | 0
21 | Краска черная ПФ 115 |  | кг | 335 | в т.ч. на I квартал февраль: 35; в т.ч. на II квартал май: 240; в т.ч. на IIIквартал август: 48; в т.ч. на IV квартал ноябрь: 12
22 | Меловая паста |  | кг | 250 | в т.ч. на II квартал май: 50; в т.ч. на II квартал июнь: 50; в т.ч. на IIIквартал июль: 50; в т.ч. на IIIквартал август: 50; в т.ч. на IIIквартал сентябрь: 50
23 | Пескобетон М200 |  | куб.м | 5 | bar: в т.ч. на II квартал апрель to в т.ч. на IIIквартал август
24 | Песок речной |  | т. | 5260 | 500 | 501 | 401 | 401 | 451 | 401 | 451 | 451 | 401 | 401 | 401 | 500
25 | Плитка кафельная |  | кв.м | 20 |  | 1 | 1 | 1 | 1 | 1 | 11 | 1 | 1 | 1 | 1
26 | Стекло |  | кв.м | 10 | bar: в т.ч. на I квартал февраль to в т.ч. на IV квартал ноябрь
27 | Стеклопакеты пластиковые с тройным остеклением | 190х150 | шт. | 18 | в т.ч. на IIIквартал август: 18
28 | Стеклохолст |  | кв.м | 60 | в т.ч. на I квартал февраль: 10; в т.ч. на II квартал апрель: 10; в т.ч. на II квартал июнь: 10; в т.ч. на IIIквартал август: 10; в т.ч. на IV квартал октябрь: 10; в т.ч. на IV квартал декабрь: 10
29 | Уайтспирит |  | л. | 730 | 5 | 95 | 35 | 5 | 400 | 5 | 35 | 110 | 5 | 5 | 30
30 | Утеплитель |  | куб.м | 6 | bar: в т.ч. на I квартал февраль; в т.ч. на II квартал апрель; в т.ч. на II квартал июнь; в т.ч. на IIIквартал август; в т.ч. на IV квартал октябрь; в т.ч. на IV квартал декабрь
31 | Цемент |  | кг | 11400 | 850 | 700 | 650 | 800 | 1350 | 1350 | 1350 | 1050 | 850 | 800 | 1050 | 600
32 | Шпаклевка "Витонит" |  | кг | 100 | в т.ч. на II квартал май: 20; в т.ч. на II квартал июнь: 20; в т.ч. на IIIквартал июль: 20; в т.ч. на IIIквартал август: 20; в т.ч. на IIIквартал сентябрь: 20
33 | Штукатурка |  | кг | 10 | 0 | 0 | 0 | 0 | 0 | 5 | 5 | 0 | 0 | 0 | 0 | 0
34 | Щебень фракция 40-70мм ТУ 14-187-04-00 |  | м³ | 72 | в т.ч. на I квартал январь: 24; в т.ч. на II квартал апрель: 24; в т.ч. на IV квартал октябрь: 24
35 | Эмали грунтовые алкидные |  | шт | 18 | 1.5 | 1.5 | 1.5 | 1.5 | 1.5 | 1.5 | 1.5 | 1.5 | 1.5 | 1.5 | 1.5 | 1.5
36 | Эмали и масляная краска алкидные |  | шт | 16.8 | 1 | 1 | 1.5 | 1 | 1.9 | 1 | 3 | 1 | 1.5 | 1 | 1.9 | 1
ИТОГО
Дополнительные условия:
Цены должны быть указаны в рублях за 1 шт. товара с НДС 18%, с транспортными расходами по доставке продукции до склада Покупателя в г.Тверь .Фиксированная цена изменению не подлежит в течение срока действия договора.
1. Порядок оплаты:
вид средств оплаты – безналичная форма расчетов (перечисление на расчетный счет поставщика);
сроки оплаты – оплата 100% с отсрочкой платежа 45 (сорок пять) календарных дней после поставки на склад Покупателя;
2. Условия поставки:
сроки поставки – 10 дней с момента заключения договора;
доставка продукции осуществляется транспортом поставщика до склада покупателя по адресу:
г.Тверь, ул.Ротмистрова,28
3. Условия заключения договора:
срок действия предложения поставщиков – с момента подписания договора до полного исполнения обязательств по договору;
4. Прочие условия:
поставляемое оборудование должно быть новым, сертифицированным и иметь срок гарантии;
производитель - организация расположенная на территории РФ;
приемка товара на складе покупателя производится путем подписания акта приема-передачи;

## Ф20-Др.осн. ср-ва
Заявка № 20 на Другие основные средства
№ | Наименование ТМЦ с разбивкой на утвержденные ТМЦ (полное наименование со всеми необходимыми параметрами и маркировками) | Комментарий* | Ед. измер. | Всего до конца 2013г, кол-во | в т.ч. на I квартал |  |  | в т.ч. на II квартал |  |  | в т.ч. на IIIквартал |  |  | в т.ч. на IV квартал |  |  | Средняя региональная цена с НДС, руб | ИТОГО, руб.
[5 empty] | январь | февраль | март | апрель | май | июнь | июль | август | сентябрь | октябрь | ноябрь | декабрь
1 |  |  | шт | [15 empty] | ДпЗЭИ
2 |  |  | шт | [15 empty] | ДпЗЭИ
3 |  |  | шт | [15 empty] | ДпЗЭИ
4 |  |  | шт | [15 empty] | ДпЗЭИ
5 |  |  | шт | [15 empty] | ОСК
6 |  |  | шт. | [15 empty] | ПЛККСВ
7 |  |  | шт | [15 empty] | ВСиНС
8 |  |  | шт | [15 empty] | АТЦ
9 |  |  | шт | [15 empty] | ВСиНС
10 |  |  | шт | [15 empty] | ВСиНС
Итого | [17 empty] | 0
Дополнительные условия:
Цены должны быть указаны в рублях за 1 шт. товара с НДС 18%, с транспортными расходами по доставке продукции до склада Покупателя в г.Тверь .Фиксированная цена изменению не подлежит в течение срока действия договора.
1. Порядок оплаты:
вид средств оплаты – безналичная форма расчетов (перечисление на расчетный счет поставщика);
сроки оплаты – оплата 100% с отсрочкой платежа 45 (сорок пять) календарных дней после поставки на склад Покупателя;
2. Условия поставки:
сроки поставки – 10 дней с момента заключения договора;
доставка продукции осуществляется транспортом поставщика до склада покупателя по адресу:
г.Тверь, ул.Ротмистрова,28
3. Условия заключения договора:
срок действия предложения поставщиков – с момента подписания договора до полного исполнения обязательств по договору;
4. Прочие условия:
поставляемое оборудование должно быть новым, сертифицированным и иметь срок гарантии;
производитель - организация расположенная на территории РФ;
приемка товара на складе покупателя производится путем подписания акта приема-передачи;

## Ф21-Прочее
Заявка №21 на Прочее
№ | Наименование ТМЦ с разбивкой на утвержденные ТМЦ (полное наименование со всеми необходимыми параметрами и маркировками) | Комментарий* | Ед. измер. | Всего до конца 2013г, кол-во | в т.ч. на I квартал |  |  | в т.ч. на II квартал |  |  | в т.ч. на IIIквартал |  |  | в т.ч. на IV квартал
[5 empty] | январь | февраль | март | апрель | май | июнь | июль | август | сентябрь | октябрь | ноябрь | декабрь
1 | Аккумуляторные фонари |  | шт | 12 | в т.ч. на I квартал март: 5; в т.ч. на II квартал апрель: 2; в т.ч. на IIIквартал сентябрь: 5
2 | Аптечка универсальные |  | шт | 65 | в т.ч. на I квартал февраль: 45; в т.ч. на I квартал март: 10; в т.ч. на IIIквартал сентябрь: 10
3 | Аптечка автомобильная |  | шт | 116 | 10 | 10 | 10 | 10 | 10 | 10 | 10 | 10 | 10 | 10 | 10 | 6
4 | Ацетилен |  | шт | 24 | в т.ч. на I квартал февраль: 6; в т.ч. на II квартал май: 6; в т.ч. на IIIквартал август: 6; в т.ч. на IV квартал ноябрь: 6
5 | Балон ацетилленовый |  | шт | 1 | bar: в т.ч. на II квартал май
6 | Батарейка "Крона"- 9 V |  | шт | 20 | в т.ч. на II квартал май: 10; в т.ч. на IIIквартал сентябрь: 10
7 | Батарейка-пальчиковая,1,5 V |  | шт | 20 | в т.ч. на II квартал июнь: 20
8 | Бидон полиэтиленовый | литров | шт. | 3 | в т.ч. на I квартал февраль: 3
9 | Бокорезы |  | шт | 2 | в т.ч. на IIIквартал июль: 2
10 | Бокорезы с диэлектрическими ручками |  | шт | 12 | в т.ч. на I квартал февраль: 3; в т.ч. на II квартал июнь: 3; в т.ч. на IIIквартал сентябрь: 3; в т.ч. на IV квартал декабрь: 3
11 | Болт М 10x60 ГОСТ 7798-70 |  | кг | 180 | в т.ч. на I квартал февраль: 60; в т.ч. на II квартал июнь: 60; в т.ч. на IV квартал октябрь: 60
12 | Болт М 12x70ГОСТ 7798-70 |  | кг | 180 | в т.ч. на I квартал январь: 60; в т.ч. на II квартал июнь: 60; в т.ч. на IV квартал октябрь: 60
13 | Болт М 12x80 ГОСТ 7798-70 |  | кг | 180 | в т.ч. на I квартал март: 60; в т.ч. на IIIквартал июль: 60; в т.ч. на IV квартал ноябрь: 60
14 | Болт М 14x75 ГОСТ 7798-70 |  | кг | 180 | в т.ч. на I квартал февраль: 60; в т.ч. на II квартал июнь: 60; в т.ч. на IV квартал октябрь: 60
15 | Болт М 14x80 ГОСТ 7798-70 |  | кг | 120 | в т.ч. на II квартал апрель: 60; в т.ч. на IIIквартал август: 60
16 | Болт М 8x30 ГОСТ 7798-70 |  | кг | 50 | в т.ч. на I квартал январь: 25; в т.ч. на IIIквартал июль: 25
17 | Болт М16×70 ГОСТ 7798-70 |  | кг | 600 | 60 |  | 60 | 60 | 60 | 60 | 60 | 60 | 60 |  | 60 | 60
18 | Болт М16×80 ГОСТ 7798-70 |  | кг | 600 | 60 |  | 60 | 60 | 60 | 60 | 60 | 60 | 60 |  | 60 | 60
19 | Болт/гайка М16 |  | кг | 12 | в т.ч. на I квартал февраль: 4; в т.ч. на II квартал апрель: 2; в т.ч. на IIIквартал июль: 4; в т.ч. на IV квартал октябрь: 2
20 | Болт/гайка М18 |  | кг | 8 | в т.ч. на I квартал февраль: 2; в т.ч. на II квартал апрель: 2; в т.ч. на IIIквартал июль: 2; в т.ч. на IV квартал октябрь: 2
21 | Болт/гайка М20 |  | кг | 86 | в т.ч. на II квартал апрель: 85; в т.ч. на IIIквартал сентябрь: 1
22 | Болт/гайка М24 |  | кг | 166 | в т.ч. на I квартал февраль: 23; в т.ч. на II квартал апрель: 40; в т.ч. на IIIквартал июль: 40; в т.ч. на IV квартал октябрь: 63
23 | Болт/гайка М27 |  | кг | 120 | в т.ч. на I квартал февраль: 15; в т.ч. на II квартал апрель: 15; в т.ч. на II квартал май: 30; в т.ч. на II квартал июнь: 15; в т.ч. на IIIквартал июль: 15; в т.ч. на IIIквартал август: 15; в т.ч. на IV квартал октябрь: 15
24 | Болт/гайка М30 |  | кг | 120 | в т.ч. на I квартал февраль: 20; в т.ч. на II квартал апрель: 50; в т.ч. на IIIквартал август: 50
25 | Болт/гайка М4 |  | кг | 4 | bar: в т.ч. на I квартал февраль; в т.ч. на II квартал апрель; в т.ч. на IIIквартал июль; в т.ч. на IV квартал октябрь
26 | Болт/гайка М5 |  | кг | 4 | bar: в т.ч. на I квартал февраль; в т.ч. на II квартал апрель; в т.ч. на IIIквартал июль; в т.ч. на IV квартал октябрь
27 | болты М6,8,10,12мм |  | кг | 3.6 | 0.3 | 0.3 | 0.3 | 0.3 | 0.3 | 0.3 | 0.3 | 0.3 | 0.3 | 0.3 | 0.3 | 0.3
28 | Болты разные |  | кг | 120 | в т.ч. на I квартал февраль: 30; в т.ч. на II квартал май: 30; в т.ч. на IIIквартал август: 30; в т.ч. на IV квартал ноябрь: 30
29 | Бумага туалетная |  | шт | 1670 | 130 | 140 | 140 | 140 | 140 | 140 | 140 | 140 | 140 | 140 | 140 | 140
30 | Валик меховой |  | шт | 20 | в т.ч. на I квартал январь: 10; в т.ч. на IIIквартал июль: 10
31 | Ведро оцинкованное |  | шт | 250 | 20 | 20 | 50 | 0 | 10 | 64 | 20 | 10 | 36 | 0 | 20 | 0
32 | Ведро полиэтиленовое с крышкой |  | шт. | 24 | в т.ч. на I квартал январь: 10; в т.ч. на I квартал февраль: 4; в т.ч. на IIIквартал июль: 10
33 | Веники "Сорго" |  | шт | 297 | 0 | 77 | 10 | 10 | 30 | 50 | 0 | 25 | 10 | 50 | 25 | 10
34 | Вентилятор ручной механический |  | шт | 12 | в т.ч. на II квартал май: 12
35 | Верёвка |  | м. | 12 | в т.ч. на I квартал март: 100
36 | Верёвка капроновая |  | п/м | 120 | в т.ч. на I квартал март: 60; в т.ч. на IIIквартал август: 60
37 | Ветошь |  | кг | 1560 | 50 | 270 | 65 | 70 | 250 | 85 | 50 | 270 | 65 | 70 | 250 | 65
38 | Вилы навозные стальные |  | шт | 40 | в т.ч. на I квартал февраль: 10; в т.ч. на II квартал май: 10; в т.ч. на IIIквартал август: 10; в т.ч. на IV квартал ноябрь: 10
39 | Винты М4-М8 |  | шт | 25 | в т.ч. на I квартал февраль: 5; в т.ч. на II квартал апрель: 5; в т.ч. на II квартал июнь: 5; в т.ч. на IIIквартал август: 5; в т.ч. на IV квартал октябрь: 5
40 | Гаечные ключи №17-32 |  | комп | 10 | в т.ч. на I квартал февраль: 10
41 | Газ сжиженный |  | бал | 2064 | 172 | 172 | 172 | 172 | 172 | 172 | 172 | 172 | 172 | 172 | 172 | 172
42 | Газовые горелки ацителленовые |  | шт | 2 | bar: в т.ч. на I квартал февраль; в т.ч. на IIIквартал август
43 | Гайка М4-М8 |  | шт | 10 | в т.ч. на I квартал февраль: 2; в т.ч. на II квартал апрель: 2; в т.ч. на II квартал июнь: 2; в т.ч. на IIIквартал август: 2; в т.ч. на IV квартал октябрь: 2
44 | Гайки М 10 ГОСТ 5915 |  | кг | 60 | в т.ч. на IIIквартал июль: 60
45 | Гайки М 12 ГОСТ 5915 |  | кг | 60 | в т.ч. на II квартал апрель: 60
46 | Гайки М 14 ГОСТ 5915 |  | кг | 140 | в т.ч. на I квартал январь: 60; в т.ч. на IIIквартал июль: 60; в т.ч. на IV квартал ноябрь: 20
47 | Гайки М 16 ГОСТ 5915 |  | кг | 220 | в т.ч. на I квартал февраль: 50; в т.ч. на II квартал май: 60; в т.ч. на IIIквартал август: 60; в т.ч. на IV квартал ноябрь: 50
48 | Гайки М 18 ГОСТ 5915 |  | кг | 50 | в т.ч. на I квартал февраль: 50
49 | Гайки М 20 ГОСТ 5915 |  | кг | 30 | в т.ч. на I квартал март: 30
50 | гайки М6,8,10,12мм |  | кг | 27 | 2.3 | 2.2 | 2.3 | 2.2 | 2.3 | 2.2 | 2.3 | 2.2 | 2.3 | 2.2 | 2.3 | 2.2
51 | Гайки разные |  | кг | 40 | в т.ч. на I квартал февраль: 10; в т.ч. на II квартал май: 10; в т.ч. на IIIквартал август: 10; в т.ч. на IV квартал ноябрь: 10
52 | Гвозди 2,5*60 ГОСТ 4028-63 |  | кг | 150 | в т.ч. на I квартал январь: 50; в т.ч. на II квартал май: 50; в т.ч. на IIIквартал сентябрь: 50
53 | герметик сантехнический |  | шт | 12 | bar: в т.ч. на I квартал январь to в т.ч. на IV квартал декабрь
54 | герметик ФУМ-лента |  | шт | 48 | 4 | 4 | 4 | 4 | 4 | 4 | 4 | 4 | 4 | 4 | 4 | 4
55 | Головки торцевые (набор) |  | шт | 8 | bar: в т.ч. на I квартал январь; в т.ч. на I квартал март to в т.ч. на IIIквартал июль; в т.ч. на IIIквартал сентябрь; в т.ч. на IV квартал ноябрь
56 | Грабли |  | шт | 162 | 10 |  | 35 | 26 | 5 | 3 | 35 | 13 |  | 25 |  | 10
57 | Губки хозяйственные |  | шт | 235 | 15 | 20 | 20 | 20 | 20 | 20 | 20 | 20 | 20 | 20 | 20 | 20
58 | Диск, круг отрезной |  | шт | 100 | 8 | 8 | 8 | 8 | 10 | 8 | 10 | 8 | 8 | 8 | 8 | 8
59 | Диск, круг отрезной-лепестковый-обдирочный (125-22-1,5) |  | шт | 40 | в т.ч. на II квартал апрель: 10; в т.ч. на II квартал июнь: 10; в т.ч. на IIIквартал август: 10; в т.ч. на IV квартал октябрь: 10
60 | Диски на болгарку 230х2,0х22,2 150х2,0х22,2 |  | шт | 150 | в т.ч. на I квартал февраль: 40; в т.ч. на II квартал май: 40; в т.ч. на IIIквартал август: 40; в т.ч. на IV квартал ноябрь: 30
61 | Доводчик для двери |  | шт. | 1 | bar: в т.ч. на I квартал февраль
62 | домкрат 1,5 т |  | шт | 5 | bar: в т.ч. на I квартал январь to в т.ч. на II квартал май
63 | домкрат 5 т |  | шт | 3 | bar: в т.ч. на I квартал январь to в т.ч. на I квартал март
64 | Дюбель пласм. 6х40 |  | шт | 400 | в т.ч. на I квартал март: 200; в т.ч. на IIIквартал июль: 200
65 | Дюбель пласм. 8х60 |  | шт | 400 | в т.ч. на I квартал март: 200; в т.ч. на IIIквартал июль: 200
66 | Дюбель-гвоздь 10х100 |  | шт | 200 | в т.ч. на II квартал май: 200
67 | Дюбель-гвоздь 6х40 |  | шт | 400 | в т.ч. на I квартал март: 200; в т.ч. на IIIквартал август: 200
68 | Дюбель-гвоздь 6х60 |  | шт | 400 | в т.ч. на II квартал апрель: 400
69 | Дюбель-гвоздь 8х60 |  | шт | 400 | в т.ч. на II квартал апрель: 400
70 | Дюбеля с саморезами |  | шт | 4000 | в т.ч. на I квартал март: 1000; в т.ч. на II квартал май: 1000; в т.ч. на IIIквартал июль: 1000; в т.ч. на IIIквартал сентябрь: 1000
71 | Заземление переносное ПЗРУ-2М |  | шт | 6 | в т.ч. на I квартал февраль: 2; в т.ч. на II квартал апрель: 2; в т.ч. на IIIквартал июль: 2
72 | Заклёпки (100 штук) |  | уп. | 24 | 2 | 2 | 2 | 2 | 2 | 2 | 2 | 2 | 2 | 2 | 2 | 2
73 | Замок врезной |  | шт | 17 | в т.ч. на I квартал январь: 2; в т.ч. на I квартал март: 2; в т.ч. на II квартал апрель: 6; в т.ч. на IIIквартал июль: 3; в т.ч. на IV квартал октябрь: 4
74 | Замок навесной |  | шт | 145 | 5 | 22 | 5 | 5 | 15 | 16 | 30 | 15 | 7 | 5 | 15 | 5
75 | Засыпка сорбент МСК |  | т | 5 | в т.ч. на IIIквартал июль: 5
76 | Зубило |  | шт | 30 | в т.ч. на I квартал март: 20; в т.ч. на IIIквартал июль: 10
77 | Изолента |  | шт | 60 | 5 | 5 | 5 | 5 | 5 | 5 | 5 | 5 | 5 | 5 | 5 | 5
78 | Кабель сварочный |  | м | 40 | в т.ч. на II квартал май: 40
79 | Канат пеньковый пропитанный тросовой свивки (ПТпр) ГОСТ 30055-93 Ду-48 мм |  | кг | 370 | в т.ч. на II квартал июнь: 370
80 | Карбид |  | кг | 40 | в т.ч. на II квартал апрель: 20; в т.ч. на IIIквартал август: 20
81 | Кардщетка |  | шт | 30 | в т.ч. на I квартал февраль: 10; в т.ч. на II квартал июнь: 10; в т.ч. на IV квартал октябрь: 10
82 | Кислород |  | бал | 348 | 22 | 40 | 22 | 24 | 42 | 24 | 24 | 42 | 24 | 22 | 40 | 22
83 | Кисточки |  | шт | 40 | в т.ч. на I квартал январь: 10; в т.ч. на II квартал май: 10; в т.ч. на IIIквартал август: 10; в т.ч. на IV квартал ноябрь: 10
84 | Кисть моховая |  | шт | 10 | в т.ч. на I квартал февраль: 2; в т.ч. на II квартал май: 2; в т.ч. на II квартал июнь: 2; в т.ч. на IIIквартал август: 2; в т.ч. на IV квартал ноябрь: 2
85 | Кисть флейцевая (плоская) |  | шт | 20 | в т.ч. на II квартал апрель: 5; в т.ч. на II квартал июнь: 5; в т.ч. на IIIквартал август: 5; в т.ч. на IV квартал октябрь: 5
86 | Кисть широкая |  | шт | 75 | в т.ч. на I квартал февраль: 25; в т.ч. на II квартал июнь: 25; в т.ч. на IV квартал октябрь: 25
87 | Клещи токоизмерительные Л266С |  | шт | 16 | в т.ч. на II квартал апрель: 4; в т.ч. на IIIквартал июль: 4; в т.ч. на IIIквартал август: 4; в т.ч. на IV квартал октябрь: 4
88 | Клипса пласт. Ду16 |  | шт | 600 | в т.ч. на I квартал февраль: 300; в т.ч. на IV квартал ноябрь: 300
89 | Клипса пласт. Ду20 |  | шт | 400 | в т.ч. на I квартал февраль: 200; в т.ч. на IV квартал ноябрь: 200
90 | Клипса пласт. Ду25 |  | шт | 300 | в т.ч. на I квартал февраль: 100; в т.ч. на IV квартал ноябрь: 200
91 | Ключ разводной №1 |  | шт | 20 | в т.ч. на I квартал январь: 20
92 | Ключ разводной №2 |  | шт | 20 | в т.ч. на I квартал февраль: 20
93 | Ключ разводной №3 |  | шт | 20 | в т.ч. на I квартал март: 20
94 | Ключи гаечные-рожковые |  | ком | 12 | в т.ч. на I квартал февраль: 12
95 | Ключи газовые №1. №2, №3 |  | шт | 9 | в т.ч. на II квартал май: 3; в т.ч. на IIIквартал август: 3; в т.ч. на IV квартал ноябрь: 3
96 | Ключи комбинированные (набор) |  | шт | 8 | bar: в т.ч. на I квартал январь; в т.ч. на I квартал март; в т.ч. на II квартал май; в т.ч. на IIIквартал июль to в т.ч. на IV квартал ноябрь
97 | Ключи накидные (набор) |  | шт | 20 | 1 |  | 1 |  | 1 | 12 | 1 |  | 1 | 1 | 1 | 1
98 | Ключи рожковые (набор) |  | шт | 8 | bar: в т.ч. на I квартал январь to в т.ч. на II квартал май; в т.ч. на IIIквартал июль; в т.ч. на IIIквартал сентябрь; в т.ч. на IV квартал ноябрь
99 | Корщетка |  | шт | 20 | в т.ч. на II квартал апрель: 10; в т.ч. на IIIквартал август: 10
100 | Коса |  | шт | 45 | в т.ч. на II квартал апрель: 40; в т.ч. на II квартал июнь: 5
101 | Кран шаровый стальной фланцевый на горячую воду Д=50 Р=16 Атм |  | шт | 72 | 6 | 6 | 6 | 6 | 6 | 6 | 6 | 6 | 6 | 6 | 6 | 6
102 | Краскопульт |  | шт | 2 | bar: в т.ч. на II квартал апрель; в т.ч. на IIIквартал август
103 | Круг абразивный 115х22х1,2 |  | шт | 60 | 5 | 5 | 5 | 5 | 5 | 5 | 5 | 5 | 5 | 5 | 5 | 5
104 | Круг абразивный 230х22х1,5 |  | шт | 96 | 8 | 8 | 8 | 8 | 8 | 8 | 8 | 8 | 8 | 8 | 8 | 8
105 | Круг абразивный 230х22х6 |  | шт | 24 | 2 | 2 | 2 | 2 | 2 | 2 | 2 | 2 | 2 | 2 | 2 | 2
106 | Круг наждачный |  | шт | 1 | bar: в т.ч. на I квартал март
107 | Круг шлифовальный на керамической связке ГОСТ 224-83 400 40 127 2SА |  | шт | 20 | в т.ч. на I квартал январь: 10; в т.ч. на II квартал июнь: 10
108 | Круги отрезные по металлу |  | шт | 60 | в т.ч. на I квартал февраль: 10; в т.ч. на II квартал апрель: 10; в т.ч. на II квартал июнь: 10; в т.ч. на IIIквартал август: 10; в т.ч. на IV квартал октябрь: 10; в т.ч. на IV квартал декабрь: 10
109 | Круглозубцы |  | шт | 2 | в т.ч. на IIIквартал июль: 2
110 | Кувалда 5кг |  | шт | 12 | в т.ч. на II квартал апрель: 12
111 | Кулачок |  | шт | 12 | в т.ч. на I квартал март: 12
112 | лампа паяльная |  | шт | 1 | bar: в т.ч. на I квартал март
113 | лен сантехнический |  | кг | 33 | в т.ч. на I квартал февраль: 15; в т.ч. на I квартал март: 1; в т.ч. на IIIквартал июль: 1; в т.ч. на IIIквартал август: 15; в т.ч. на IV квартал ноябрь: 1
114 | Лерки |  | набор | 1 | bar: в т.ч. на I квартал март
115 | Лерки ( шаг основной ) от 8 до 27 мм. |  | к-т | 1 | bar: в т.ч. на I квартал февраль
116 | Лерки разные |  | шт | 15 | в т.ч. на I квартал март: 5; в т.ч. на II квартал июнь: 5; в т.ч. на IV квартал октябрь: 5
117 | Лерки шаг 1,5 (12,14,16,18,20,22,24,27) |  | к-т | 1 | bar: в т.ч. на I квартал февраль
118 | Лерки шаг1,25 (12,14) |  | к-т | 1 | bar: в т.ч. на I квартал февраль
119 | Леска КОРД для триммера 3 мм |  | шт | 20 | в т.ч. на II квартал май: 20
120 | лестница металл. раскладная | 4-х секционнвя | шт | 16 | в т.ч. на I квартал март: 5; в т.ч. на II квартал июнь: 5; в т.ч. на IIIквартал сентябрь: 6
121 | линейка металлическая 500мм |  | шт | 2 | в т.ч. на I квартал февраль: 2
122 | Лом |  | шт | 37 | в т.ч. на I квартал февраль: 5; в т.ч. на I квартал март: 12; в т.ч. на IIIквартал июль: 5; в т.ч. на IIIквартал сентябрь: 10; в т.ч. на IV квартал декабрь: 5
123 | Лопата снеговая |  | шт | 60 | в т.ч. на I квартал январь: 10; в т.ч. на IIIквартал сентябрь: 50
124 | Лопата совковая с черенком |  | шт | 150 | 8 | 26 | 10 |  | 15 | 20 | 15 | 5 | 25 |  | 23 | 3
125 | Лопата штыковая с черенком |  | шт | 180 | 30 | 3 | 5 | 20 | 13 |  | 45 | 3 | 5 | 20 | 16 | 20
126 | Лопаты для снега пластиковые |  | шт | 70 | в т.ч. на I квартал февраль: 10; в т.ч. на IIIквартал сентябрь: 20; в т.ч. на IV квартал октябрь: 20; в т.ч. на IV квартал ноябрь: 20
127 | Манжета для труб ЧВН БХ Ду-100 |  | шт | 160 | в т.ч. на I квартал февраль: 50; в т.ч. на II квартал июнь: 30; в т.ч. на IIIквартал сентябрь: 50; в т.ч. на IV квартал декабрь: 30
128 | Манжета для труб ЧВН БХ Ду-150 |  | шт | 150 | в т.ч. на I квартал март: 50; в т.ч. на IIIквартал июль: 50; в т.ч. на IV квартал октябрь: 50
129 | Манжета для труб ЧВН БХ Ду-200 |  | шт | 140 | в т.ч. на I квартал январь: 30; в т.ч. на I квартал март: 30; в т.ч. на II квартал июнь: 50; в т.ч. на IV квартал ноябрь: 30
130 | Манжета для труб ЧВН БХ Ду-250 |  | шт | 100 | в т.ч. на I квартал февраль: 30; в т.ч. на II квартал май: 30; в т.ч. на IIIквартал август: 20; в т.ч. на IV квартал ноябрь: 20
131 | Манжета для труб ЧВН БХ Ду-300 |  | шт | 75 | в т.ч. на I квартал март: 25; в т.ч. на IIIквартал июль: 25; в т.ч. на IV квартал октябрь: 25
132 | манометр Р=16 Атм |  | шт | 24 | 2 | 2 | 2 | 2 | 2 | 2 | 2 | 2 | 2 | 2 | 2 | 2
133 | Маски сварочные |  | шт | 6 | в т.ч. на I квартал январь: 6
134 | Мастерок строительный |  | шт | 5 | в т.ч. на I квартал февраль: 5
135 | материал обтирочный |  | кг | 67 | 6 | 6 | 6 | 6 | 6 | 6 | 6 | 6 | 6 | 6 | 6 | 1
136 | мелки |  | шт | 40 | в т.ч. на I квартал январь: 20; в т.ч. на IIIквартал июль: 20
137 | Метла ( полиэтилен) |  | шт. | 9 | в т.ч. на I квартал январь: 2; в т.ч. на I квартал март: 2; в т.ч. на II квартал май: 5
138 | Метлы |  | шт | 680 | 140 | 20 |  | 160 | 20 |  | 100 | 80 |  | 100 | 60
139 | Метчики |  | набор | 1 | bar: в т.ч. на I квартал март
140 | Метчики 1,5" |  | шт | 5 | в т.ч. на II квартал май: 5
141 | Мечики шаг 1,25 (12,14) |  | к-т | 1 | bar: в т.ч. на I квартал февраль
142 | Мечики ( шаг основной) от 8 до 27 мм. |  | шт | 1 | bar: в т.ч. на I квартал февраль
143 | Мечики шаг 1,5 (12,14,16,18,20,22,24,27) |  | к-т | 1 | bar: в т.ч. на I квартал февраль
144 | Мешки для мусора (на 120л) |  | упак | 1410 | 5 | 5 | 455 | 5 | 5 | 455 | 5 | 5 | 455 | 5 | 5 | 5
145 | Мешки для мусора (на 30 л) |  | шт | 117 | 7 | 10 | 10 | 10 | 10 | 10 | 10 | 10 | 10 | 10 | 10 | 10
146 | Мешки для мусора (на 60 л) |  | шт | 369 | 28 | 31 | 31 | 31 | 31 | 31 | 31 | 31 | 31 | 31 | 31 | 31
147 | Мешки для мусора |  | уп. | 60 | 5 | 5 | 5 | 5 | 5 | 5 | 5 | 5 | 5 | 5 | 5 | 5
148 | Микрометр МВМ 25-50мм. |  | шт | 1 | bar: в т.ч. на I квартал февраль
149 | Микрометр МВМ 50-75мм. |  | шт | 1 | bar: в т.ч. на II квартал май
150 | Молоток |  | шт | 18 | в т.ч. на II квартал апрель: 6; в т.ч. на IIIквартал июль: 6; в т.ч. на IV квартал октябрь: 6
151 | Молоток 200 грамм |  | шт | 2 | в т.ч. на I квартал март: 2
152 | Молоток 200-300 грамм |  | шт | 20 | в т.ч. на I квартал январь: 20
153 | Молоток 1000 грамм |  | шт | 2 | в т.ч. на I квартал март: 2
154 | Моющее средствово "Санокс" |  | шт | 94 | 6 | 8 | 8 | 8 | 8 | 8 | 8 | 8 | 8 | 8 | 8 | 8
155 | Моющие средства |  | шт. | 48 | 4 | 4 | 4 | 4 | 4 | 4 | 4 | 4 | 4 | 4 | 4 | 4
156 | Мыло |  | шт | 3144 | 262 | 262 | 262 | 262 | 262 | 262 | 262 | 262 | 262 | 262 | 262 | 262
157 | Мыло туалетное |  | шт. | 418 | 33 | 35 | 35 | 35 | 35 | 35 | 35 | 35 | 35 | 35 | 35 | 35
158 | набивка сальниковая Д=6мм |  | кг | 10 | в т.ч. на I квартал март: 10
159 | Набивка сальниковая т.4 ГОСТ 5152-84 |  | кг | 15 | в т.ч. на I квартал март: 15
160 | Набивка сальниковая т.6 ГОСТ 5152-84 |  | кг | 15 | в т.ч. на I квартал март: 15
161 | набор инструмента слесарный |  | шт | 1 | bar: в т.ч. на I квартал март
162 | набор инструмента эл.монтажный |  | шт | 1 | bar: в т.ч. на I квартал март
163 | Набор торцовых ключей |  | наб | 6 | в т.ч. на I квартал март: 2; в т.ч. на II квартал июнь: 2; в т.ч. на IIIквартал сентябрь: 2
164 | Надфиль ― набор |  | шт | 5 | в т.ч. на I квартал февраль: 2; в т.ч. на II квартал июнь: 1; в т.ч. на IV квартал ноябрь: 2
165 | Наждачная бумага |  | кв м | 40 | в т.ч. на I квартал февраль: 10; в т.ч. на II квартал апрель: 5; в т.ч. на II квартал июнь: 10; в т.ч. на IIIквартал август: 5; в т.ч. на IV квартал октябрь: 10
166 | Накидные ключи №17-36 |  | комп | 20 | в т.ч. на I квартал март: 10; в т.ч. на IV квартал ноябрь: 10
167 | Напильник |  | шт | 20 | в т.ч. на II квартал май: 10; в т.ч. на IIIквартал июль: 10
168 | Напильник плоский L 40 |  | шт | 10 | в т.ч. на I квартал февраль: 5; в т.ч. на IV квартал ноябрь: 5
169 | Напильник квадратный L 30 |  | шт | 10 | в т.ч. на I квартал февраль: 5; в т.ч. на IV квартал ноябрь: 5
170 | Напильник круглый L 30 |  | шт | 10 | в т.ч. на I квартал февраль: 5; в т.ч. на IV квартал ноябрь: 5
171 | Напильник ромбический L 30 |  | шт | 10 | в т.ч. на I квартал февраль: 5; в т.ч. на IV квартал ноябрь: 5
172 | Напильник трехгранный L 20, 30 |  | шт | 10 | в т.ч. на I квартал февраль: 5; в т.ч. на IV квартал ноябрь: 5
173 | напильники круглые |  | шт | 10 | в т.ч. на I квартал март: 2; в т.ч. на II квартал май: 2; в т.ч. на IIIквартал июль: 2; в т.ч. на IIIквартал сентябрь: 2; в т.ч. на IV квартал ноябрь: 2
174 | Нож для эл. монтажных работ |  | шт | 12 | в т.ч. на II квартал апрель: 4; в т.ч. на IIIквартал июль: 4; в т.ч. на IV квартал октябрь: 4
175 | Нож технический |  | шт | 15 | в т.ч. на I квартал март: 5; в т.ч. на II квартал апрель: 5; в т.ч. на IIIквартал август: 5
176 | Ножницы по металу ручные |  | шт | 2 | bar: в т.ч. на I квартал февраль; в т.ч. на IV квартал ноябрь
177 | Ножовка по металлу |  | шт | 60 | в т.ч. на II квартал май: 30; в т.ч. на IIIквартал сентябрь: 30
178 | Окна ПВХ |  | шт | 29 | в т.ч. на II квартал май: 7; в т.ч. на II квартал июнь: 10; в т.ч. на IIIквартал июль: 10; в т.ч. на IIIквартал август: 10
179 | Оргстекло |  | шт | 4 | bar: в т.ч. на I квартал февраль; в т.ч. на II квартал май; в т.ч. на IIIквартал август; в т.ч. на IV квартал ноябрь
180 | Отвертка крестовая большая |  | шт | 30 | в т.ч. на IIIквартал август: 30
181 | Отвертка крестовая маленькая |  | шт | 30 | в т.ч. на II квартал июнь: 30
182 | Отвертка прямая большая |  | шт | 30 | в т.ч. на II квартал апрель: 30
183 | Отвертка прямая маленькая |  | шт | 30 | в т.ч. на I квартал февраль: 30
184 | Отвёртка ударная |  | шт | 2 | bar: в т.ч. на II квартал май to в т.ч. на II квартал июнь
185 | Отвёртки |  | шт | 30 | в т.ч. на I квартал март: 10; в т.ч. на II квартал июнь: 10; в т.ч. на IV квартал октябрь: 10
186 | Отрава для крыс |  | пакет | 60 | в т.ч. на I квартал март: 30; в т.ч. на IV квартал ноябрь: 30
187 | паронит 0,5мм |  | кг | 0.2 | в т.ч. на II квартал май: 0.1; в т.ч. на IV квартал ноябрь: 0.1
188 | Паронит 1 мм |  | кг | 15 | в т.ч. на II квартал апрель: 5; в т.ч. на IIIквартал июль: 5; в т.ч. на IV квартал октябрь: 5
189 | Паронит 2 мм |  | кг | 29 | в т.ч. на II квартал апрель: 5; в т.ч. на IIIквартал июль: 19; в т.ч. на IV квартал октябрь: 5
190 | Пассатижи |  | шт | 17 | в т.ч. на II квартал апрель: 5; в т.ч. на IIIквартал июль: 2; в т.ч. на IIIквартал сентябрь: 5; в т.ч. на IV квартал декабрь: 5
191 | Пассатижи с диэл. ручками |  | шт | 15 | в т.ч. на I квартал февраль: 3; в т.ч. на II квартал апрель: 3; в т.ч. на IIIквартал июль: 3; в т.ч. на IV квартал октябрь: 3; в т.ч. на IV квартал декабрь: 3
192 | Пемолюкс |  | шт | 36 | 3 | 3 | 3 | 3 | 3 | 3 | 3 | 3 | 3 | 3 | 3 | 3
193 | Перфоратор |  | шт | 3 | bar: в т.ч. на I квартал февраль; в т.ч. на II квартал май; в т.ч. на IIIквартал август
194 | перфоратор "Макита" |  | шт | 1 | bar: в т.ч. на I квартал январь
195 | Пистолет клепальный |  | шт | 1 | bar: в т.ч. на I квартал февраль
196 | Пистолеты для накачки шин с монометром на 10 атмосфер |  | шт | 2 | bar: в т.ч. на I квартал март; в т.ч. на II квартал май
197 | Плиткорез |  | шт | 1 | bar: в т.ч. на I квартал март
198 | Пломбы свинцовые |  | кг | 5 | в т.ч. на I квартал январь: 2.5; в т.ч. на IIIквартал июль: 2.5
199 | Подшипник 180306 |  | шт | 6 | в т.ч. на I квартал февраль: 3; в т.ч. на IIIквартал август: 3
200 | Подшипник 180606 |  | шт | 6 | в т.ч. на I квартал февраль: 3; в т.ч. на IIIквартал август: 3
201 | Подшипники 204 |  | шт | 2 | bar: в т.ч. на I квартал март; в т.ч. на IIIквартал июль
202 | Подшипники 205 |  | шт | 3 | bar: в т.ч. на I квартал февраль; в т.ч. на II квартал июнь; в т.ч. на IV квартал октябрь
203 | Подшипники 206 |  | шт | 3 | bar: в т.ч. на II квартал апрель; в т.ч. на IIIквартал июль; в т.ч. на IIIквартал сентябрь
204 | Подшипники 304 |  | шт | 1 | bar: в т.ч. на II квартал май
205 | Подшипники 305 |  | шт | 22 | в т.ч. на II квартал апрель: 12; в т.ч. на IIIквартал сентябрь: 10
206 | Подшипники 306 |  | шт | 12 | в т.ч. на I квартал февраль: 3; в т.ч. на II квартал апрель: 3; в т.ч. на IIIквартал июль: 3; в т.ч. на IV квартал октябрь: 3
207 | Подшипники 307 |  | шт | 74 | в т.ч. на I квартал март: 12; в т.ч. на II квартал май: 14; в т.ч. на IIIквартал июль: 14; в т.ч. на IIIквартал август: 12; в т.ч. на IV квартал ноябрь: 22
208 | Подшипники 309 |  | шт | 12 | в т.ч. на II квартал июнь: 2; в т.ч. на IIIквартал сентябрь: 2; в т.ч. на IV квартал ноябрь: 2; в т.ч. на IV квартал декабрь: 6
209 | Подшипники 318 |  | шт | 10 | в т.ч. на II квартал май: 6; в т.ч. на IV квартал октябрь: 4
210 | Подшипники 8113 |  | шт | 6 | в т.ч. на I квартал февраль: 2; в т.ч. на II квартал май: 2; в т.ч. на II квартал июнь: 2
211 | Подшипники 8120 |  | шт | 6 | в т.ч. на II квартал апрель: 2; в т.ч. на II квартал май: 2; в т.ч. на II квартал июнь: 2
212 | Подшипники 8218 |  | шт | 6 | в т.ч. на II квартал апрель: 2; в т.ч. на II квартал май: 2; в т.ч. на II квартал июнь: 2
213 | Полотна ножовочные по металлу |  | шт | 50 | в т.ч. на I квартал февраль: 25; в т.ч. на IIIквартал август: 25
214 | Полотна по металлу |  | шт | 250 | в т.ч. на I квартал январь: 100; в т.ч. на II квартал июнь: 100; в т.ч. на IIIквартал сентябрь: 50
215 | Полотно ножовочное |  | шт | 100 | 8 | 8 | 8 | 8 | 8 | 8 | 8 | 8 | 8 | 8 | 10 | 10
216 | Порошок стиральный |  | шт | 240 | в т.ч. на I квартал январь: 40; в т.ч. на I квартал март: 40; в т.ч. на II квартал май: 40; в т.ч. на IIIквартал июль: 40; в т.ч. на IIIквартал сентябрь: 40; в т.ч. на IV квартал ноябрь: 40
217 | Прес ручной гидравлический в комплекте с матрицами ДРГ-70 |  | шт | 2 | в т.ч. на II квартал май: 2
218 | Прибор комбинирования (тестер) Ц4342М1 |  | шт | 4 | в т.ч. на II квартал июнь: 2; в т.ч. на IV квартал ноябрь: 2
219 | Припой - олово |  | кг | 50 | в т.ч. на I квартал февраль: 15; в т.ч. на II квартал май: 10; в т.ч. на IIIквартал август: 15; в т.ч. на IV квартал ноябрь: 10
220 | Проволока |  | м | 100 | в т.ч. на I квартал январь: 50; в т.ч. на IIIквартал июль: 50
221 | проволока вязальная Д=1,2мм |  | кг | 12 | bar: в т.ч. на I квартал январь to в т.ч. на IV квартал декабрь
222 | Пропан |  | шт | 12 | в т.ч. на I квартал февраль: 3; в т.ч. на II квартал май: 3; в т.ч. на IIIквартал август: 3; в т.ч. на IV квартал ноябрь: 3
223 | Разцы расточн (Т5К10) от 100 до150 мм. |  | шт | 5 | в т.ч. на I квартал февраль: 1; в т.ч. на II квартал май: 1; в т.ч. на IIIквартал август: 1; в т.ч. на IV квартал ноябрь: 2
224 | Редуктор ацетиленовый |  | шт | 1 | bar: в т.ч. на II квартал апрель
225 | Редуктор кислородный |  | шт | 3 | в т.ч. на II квартал май: 2; в т.ч. на IIIквартал август: 1
226 | Редуктор кислородный |  | шт | 2 | bar: в т.ч. на I квартал февраль; в т.ч. на IIIквартал август
227 | Редуктор пропановый |  | шт | 2 | bar: в т.ч. на II квартал май; в т.ч. на IIIквартал август
228 | Редуктор пропановый |  | шт | 2 | bar: в т.ч. на I квартал февраль; в т.ч. на IIIквартал август
229 | Редуктор пропановый БПО-5-4м |  | шт | 1 | bar: в т.ч. на IIIквартал июль
230 | Редуктор углекислотный |  | шт | 1 | bar: в т.ч. на II квартал май
231 | Резак кислород-пропан МАЯК-2 |  | шт | 2 | bar: в т.ч. на I квартал январь; в т.ч. на IIIквартал июль
232 | Резак пропановый |  | шт | 2 | bar: в т.ч. на I квартал февраль; в т.ч. на IIIквартал август
233 | Резак сварочный |  | шт | 6 | в т.ч. на II квартал апрель: 6
234 | Резец отрезной (Т5К10) |  | шт | 10 | в т.ч. на I квартал февраль: 3; в т.ч. на II квартал май: 3; в т.ч. на IIIквартал август: 1; в т.ч. на IV квартал ноябрь: 3
235 | Резец проходной прямой (Т5К10) |  | шт | 10 | в т.ч. на I квартал февраль: 3; в т.ч. на II квартал май: 3; в т.ч. на IIIквартал август: 1; в т.ч. на IV квартал ноябрь: 3
236 | Резина листовая 4мм |  | кг | 240 | в т.ч. на I квартал февраль: 60; в т.ч. на II квартал май: 60; в т.ч. на IIIквартал август: 60; в т.ч. на IV квартал ноябрь: 60
237 | резина листовая 5мм |  | кг | 11.22 | в т.ч. на I квартал март: 0.11; в т.ч. на IIIквартал июль: 11; в т.ч. на IIIквартал сентябрь: 0.11
238 | резина маслостойкая 6мм |  | кг | 3 | 0.25 | 0.25 | 0.25 | 0.25 | 0.25 | 0.25 | 0.25 | 0.25 | 0.25 | 0.25 | 0.25 | 0.25
239 | резина профильная | коврик диэлектрич. | кг | 3 | 0.25 | 0.25 | 0.25 | 0.25 | 0.25 | 0.25 | 0.25 | 0.25 | 0.25 | 0.25 | 0.25 | 0.25
240 | Резина техническая т. 4 мм |  | кг | 40 | в т.ч. на II квартал апрель: 40
241 | Резина техническая т. 6 мм |  | кг | 50 | в т.ч. на I квартал март: 20; в т.ч. на II квартал июнь: 10; в т.ч. на IIIквартал сентябрь: 20
242 | Резиновый шланг Д15 ТУ-38-105-998-91 |  | м | 80 | в т.ч. на I квартал февраль: 20; в т.ч. на II квартал май: 20; в т.ч. на IIIквартал сентябрь: 20; в т.ч. на IV квартал ноябрь: 20
243 | Резиновый шланг Д20 ТУ-38-105-998-91 |  | м | 100 | в т.ч. на I квартал январь: 20; в т.ч. на II квартал апрель: 30; в т.ч. на IIIквартал август: 30; в т.ч. на IV квартал декабрь: 20
244 | Резиновый шланг Д25 ТУ-38-105-998-91 |  | м | 100 | в т.ч. на I квартал февраль: 20; в т.ч. на II квартал май: 30; в т.ч. на IIIквартал сентябрь: 30; в т.ч. на IV квартал ноябрь: 20
245 | Резиновый шланг Д32 ТУ-38-105-998-91 |  | м | 100 | в т.ч. на I квартал январь: 20; в т.ч. на II квартал апрель: 30; в т.ч. на IIIквартал август: 30; в т.ч. на IV квартал октябрь: 20
246 | Резиновый шланг Д42 ТУ-38-105-998-91 |  | м | 100 | в т.ч. на I квартал февраль: 20; в т.ч. на II квартал май: 30; в т.ч. на IIIквартал сентябрь: 30; в т.ч. на IV квартал декабрь: 20
247 | Резиновый шланг Д50 ТУ-38-105-998-91 |  | м | 120 | в т.ч. на I квартал январь: 30; в т.ч. на II квартал апрель: 30; в т.ч. на IIIквартал август: 30; в т.ч. на IV квартал ноябрь: 30
248 | Резиновый шланг Д63 ТУ-38-105-998-91 |  | м | 100 | в т.ч. на I квартал февраль: 30; в т.ч. на II квартал май: 20; в т.ч. на IIIквартал июль: 20; в т.ч. на IV квартал декабрь: 30
249 | Резцы токарные |  | шт | 20 | в т.ч. на I квартал февраль: 5; в т.ч. на II квартал июнь: 5; в т.ч. на IIIквартал август: 5; в т.ч. на IV квартал декабрь: 5
250 | Рукав В (11) -16-40-55-У | ГОСТ 18698-79 | м | 60 | в т.ч. на I квартал февраль: 10; в т.ч. на II квартал апрель: 10; в т.ч. на II квартал июнь: 10; в т.ч. на IIIквартал август: 10; в т.ч. на IV квартал октябрь: 10; в т.ч. на IV квартал декабрь: 10
251 | Рукав В (11) -16-50-68-У | ГОСТ 18698-79 | м | 60 | в т.ч. на I квартал январь: 10; в т.ч. на I квартал март: 10; в т.ч. на II квартал май: 10; в т.ч. на IIIквартал июль: 10; в т.ч. на IIIквартал сентябрь: 10; в т.ч. на IV квартал ноябрь: 10
252 | Рукав В (11) -16-63-86-У | ГОСТ 18698-79 | м | 60 | в т.ч. на I квартал февраль: 10; в т.ч. на II квартал апрель: 10; в т.ч. на II квартал июнь: 10; в т.ч. на IIIквартал август: 10; в т.ч. на IV квартал октябрь: 10; в т.ч. на IV квартал декабрь: 10
253 | Рукав В (11) -6,3-20-31-У | ГОСТ 18698-79 | м | 120 | 10 | 10 | 10 | 10 | 10 | 10 | 10 | 10 | 10 | 10 | 10 | 10
254 | Рукав В (11) -6,3-25-36-У | ГОСТ 18698-79 | м | 120 | 10 | 10 | 10 | 10 | 10 | 10 | 10 | 10 | 10 | 10 | 10 | 10
255 | Рукав В (11) -6,3-31,5-43-У | ГОСТ 18698-79 | м | 60 | в т.ч. на I квартал январь: 10; в т.ч. на I квартал март: 10; в т.ч. на II квартал май: 10; в т.ч. на IIIквартал июль: 10; в т.ч. на IIIквартал сентябрь: 10; в т.ч. на IV квартал ноябрь: 10
256 | Рукава на газовую горелку D 10мм |  | м | 100 | в т.ч. на I квартал февраль: 20; в т.ч. на II квартал май: 30; в т.ч. на IIIквартал август: 20; в т.ч. на IV квартал ноябрь: 30
257 | Рулетка |  | шт | 15 | в т.ч. на I квартал март: 5; в т.ч. на IIIквартал июль: 5; в т.ч. на IV квартал декабрь: 5
258 | Рулетка (метр) |  | шт | 4 | bar: в т.ч. на I квартал февраль; в т.ч. на II квартал июнь; в т.ч. на IIIквартал сентябрь; в т.ч. на IV квартал декабрь
259 | Рулетка 3м |  | шт | 15 | в т.ч. на I квартал март: 15
260 | Рулетка 5 м. |  | шт | 10 | в т.ч. на II квартал апрель: 10
261 | Рулетка 5м |  | шт | 15 | в т.ч. на II квартал май: 15
262 | Сальниковая набивка 16х16 |  | кг | 400 | 40 | 30 | 30 | 40 | 30 | 30 | 40 | 30 | 30 | 40 | 30 | 30
263 | Саморезы разные |  | шт | 1000 | 100 | 50 | 100 | 100 | 100 | 100 | 100 | 100 | 100 | 50 | 100 | 100
264 | Санекс |  | шт | 36 | 3 | 3 | 3 | 3 | 3 | 3 | 3 | 3 | 3 | 3 | 3 | 3
265 | Санокс |  | шт | 240 | в т.ч. на I квартал январь: 40; в т.ч. на I квартал март: 40; в т.ч. на II квартал май: 40; в т.ч. на IIIквартал июль: 40; в т.ч. на IIIквартал сентябрь: 40; в т.ч. на IV квартал ноябрь: 40
266 | Свёрла |  | шт | 30 | в т.ч. на I квартал февраль: 10; в т.ч. на II квартал апрель: 10; в т.ч. на IIIквартал август: 10
267 | Сверла |  | набор | 2 | в т.ч. на I квартал март: 2
268 | Сверла (2-50мм) |  | к-т | 24 | 2 |  |  |  | 8 | 2 | 2 | 2 |  | 4 | 2 | 2
269 | Сверло конусное 17,0 |  | шт | 5 | в т.ч. на I квартал март: 5
270 | Сверло конусное 17,5 |  | шт | 5 | в т.ч. на II квартал апрель: 5
271 | Сверло конусное 18,0 |  | шт | 5 | в т.ч. на II квартал май: 5
272 | Сверло конусное 18,5 |  | шт | 5 | в т.ч. на II квартал июнь: 5
273 | Сверло конусное 19,0 |  | шт | 5 | в т.ч. на IIIквартал август: 5
274 | Сверло конусное 19,5 |  | шт | 5 | в т.ч. на IIIквартал сентябрь: 5
275 | Сверло конусное 20,0 |  | шт | 5 | в т.ч. на IV квартал октябрь: 5
276 | Сверло конусное 21,0 |  | шт | 5 | в т.ч. на IV квартал ноябрь: 5
277 | Сверло конусное 22,0 |  | шт | 5 | в т.ч. на IV квартал декабрь: 5
278 | Сверло цилиндрическое 10 |  | шт | 10 | в т.ч. на I квартал март: 10
279 | Сверло цилиндрическое 3,0 |  | шт | 10 | в т.ч. на I квартал январь: 10
280 | Сверло цилиндрическое 3,5 |  | шт | 10 | в т.ч. на I квартал февраль: 10
281 | Сверло цилиндрическое 4,0 |  | шт | 10 | в т.ч. на I квартал март: 10
282 | Сверло цилиндрическое 4,5 |  | шт | 10 | в т.ч. на II квартал апрель: 10
283 | Сверло цилиндрическое 5,0 |  | шт | 10 | в т.ч. на II квартал июнь: 10
284 | Сверло цилиндрическое 6 |  | шт | 10 | в т.ч. на IIIквартал сентябрь: 10
285 | Сверло цилиндрическое 7 |  | шт | 10 | в т.ч. на IIIквартал июль: 10
286 | Сверло цилиндрическое 8 |  | шт | 10 | в т.ч. на II квартал май: 10
287 | Сверло цилиндрическое 9 |  | шт | 10 | в т.ч. на II квартал апрель: 10
288 | Свеча для кустореза |  | шт | 2 | в т.ч. на II квартал апрель: 2
289 | Секатор садовый |  | шт | 10 | в т.ч. на II квартал апрель: 10
290 | Сменный фильтрующий модуль у фильтр-кувшинам Гейзер |  | шт | 15 | в т.ч. на I квартал январь: 3; в т.ч. на II квартал апрель: 3; в т.ч. на IIIквартал июль: 3; в т.ч. на IV квартал октябрь: 3; в т.ч. на IV квартал декабрь: 3
291 | Совок |  | шт | 4 | в т.ч. на I квартал январь: 4
292 | Спирт | Экстра | литр | 25.5 | 2.125 | 2.125 | 2.125 | 2.125 | 2.125 | 2.125 | 2.125 | 2.125 | 2.125 | 2.125 | 2.125 | 2.125
293 | Средства для мытья окон |  | шт | 80 | в т.ч. на II квартал май: 40; в т.ч. на IV квартал октябрь: 40
294 | станок сверлильный настольный | Д сверла до 15мм | шт | 1 | bar: в т.ч. на IIIквартал июль
295 | стеклоткань 1мм |  | рул | 6 | bar: в т.ч. на I квартал январь; в т.ч. на I квартал март; в т.ч. на II квартал май; в т.ч. на IIIквартал июль; в т.ч. на IIIквартал сентябрь; в т.ч. на IV квартал ноябрь
296 | Стендр в комплекте |  | шт | 2 | bar: в т.ч. на I квартал март; в т.ч. на IIIквартал сентябрь
297 | Стендр в комплекте с переходниками |  | шт | 2 | в т.ч. на I квартал февраль: 2
298 | Стиральный порошок |  | шт | 271 | 18 | 23 | 23 | 23 | 23 | 23 | 23 | 23 | 23 | 23 | 23 | 23
299 | теплоизоляция "УРСА" 100мм |  | шт | 24 | 2 | 2 | 2 | 2 | 2 | 2 | 2 | 2 | 2 | 2 | 2 | 2
300 | Техпластина 3 - 5 мм |  | кг | 40 | в т.ч. на II квартал май: 20; в т.ч. на IV квартал ноябрь: 20
301 | техпластина 3мм |  | кг | 10 | в т.ч. на I квартал январь: 10
302 | техпластина 4мм |  | кг | 10 | в т.ч. на I квартал февраль: 10
303 | Техпластина ТМКЩ т.10 ГОСТ 7338-90 |  | кг | 200 | в т.ч. на I квартал февраль: 50; в т.ч. на II квартал апрель: 50; в т.ч. на IIIквартал июль: 50; в т.ч. на IIIквартал сентябрь: 50
304 | Техпластина ТМКЩ т.4 ГОСТ 7338-90 |  | кг | 250 | в т.ч. на I квартал февраль: 50; в т.ч. на II квартал апрель: 50; в т.ч. на II квартал июнь: 50; в т.ч. на IIIквартал сентябрь: 50; в т.ч. на IV квартал декабрь: 50
305 | Техпластина ТМКЩ т.6 ГОСТ 7338-90 |  | кг | 250 | в т.ч. на I квартал январь: 50; в т.ч. на I квартал март: 50; в т.ч. на II квартал май: 50; в т.ч. на IIIквартал август: 50; в т.ч. на IV квартал ноябрь: 50
306 | Техпластина ТМКЩ т.8 ГОСТ 7338-90 |  | кг | 200 | в т.ч. на I квартал январь: 50; в т.ч. на I квартал март: 50; в т.ч. на IIIквартал август: 50; в т.ч. на IV квартал ноябрь: 50
307 | Тонконосы с диал. ручками |  | шт | 15 | в т.ч. на I квартал январь: 3; в т.ч. на I квартал март: 3; в т.ч. на II квартал май: 3; в т.ч. на IIIквартал август: 3; в т.ч. на IV квартал ноябрь: 3
308 | Топор |  | шт | 2 | в т.ч. на I квартал февраль: 2
309 | Торфобрикет |  | кг | 10608.5 | в т.ч. на I квартал январь: 2088; в т.ч. на I квартал февраль: 2120; в т.ч. на I квартал март: 1905; в т.ч. на II квартал апрель: 492; в т.ч. на IV квартал октябрь: 613.5; в т.ч. на IV квартал ноябрь: 1485; в т.ч. на IV квартал декабрь: 1905
310 | Труборез ручной |  | шт | 4 | в т.ч. на I квартал январь: 4
311 | Тряпка для мытья окон |  | шт | 40 | в т.ч. на I квартал март: 20; в т.ч. на IV квартал октябрь: 20
312 | тряпка половая рулонная |  | м | 200 | 16 | 17 | 16 | 17 | 16 | 17 | 16 | 17 | 17 | 17 | 17 | 17
313 | Тряпки для мытья полов |  | м | 709 | 163 | 6 | 6 | 166 | 6 | 6 | 166 | 6 | 6 | 166 | 6 | 6
314 | урна 60л |  | шт | 6 | в т.ч. на II квартал июнь: 6
315 | фильтр для кустореза |  | шт | 2 | в т.ч. на II квартал апрель: 2
316 | Центр вращения усиленный 5№ для токарн станка |  | шт | 1 | bar: в т.ч. на I квартал февраль
317 | цепь для бензопилы 63РМ50 |  | шт | 5 | в т.ч. на II квартал апрель: 3; в т.ч. на IIIквартал июль: 2
318 | Черенки для инвентаря |  | шт | 40 | в т.ч. на II квартал апрель: 20; в т.ч. на IIIквартал сентябрь: 20
319 | Черенки для лопат |  | шт | 160 | в т.ч. на I квартал январь: 40; в т.ч. на II квартал апрель: 40; в т.ч. на IIIквартал июль: 40; в т.ч. на IV квартал октябрь: 40
320 | Черенки к лопатам |  | шт | 50 | в т.ч. на I квартал март: 30; в т.ч. на IIIквартал июль: 20
321 | Черенок для граблей |  | шт | 10 | в т.ч. на II квартал апрель: 10
322 | Чистящее средство "Пемолюкс" |  | шт | 94 | 6 | 8 | 8 | 8 | 8 | 8 | 8 | 8 | 8 | 8 | 8 | 8
323 | Чистящие, моющие средства |  | шт | 840 | 70 | 70 | 70 | 70 | 70 | 70 | 70 | 70 | 70 | 70 | 70 | 70
324 | Шайба Д4-Д8 |  | шт | 10 | в т.ч. на I квартал февраль: 2; в т.ч. на II квартал апрель: 2; в т.ч. на II квартал июнь: 2; в т.ч. на IIIквартал август: 2; в т.ч. на IV квартал октябрь: 2
325 | Шайба М 14 ГОСТ 1137-70 |  | кг | 150 | в т.ч. на I квартал февраль: 50; в т.ч. на II квартал июнь: 50; в т.ч. на IV квартал октябрь: 50
326 | Шайба М 16 ГОСТ 1137-70 |  | кг | 250 | в т.ч. на I квартал январь: 50; в т.ч. на II квартал апрель: 50; в т.ч. на IIIквартал июль: 50; в т.ч. на IV квартал октябрь: 50; в т.ч. на IV квартал декабрь: 50
327 | шайба широкая Д6,8,10,12мм |  | кг | 1.2 | 0.1 | 0.1 | 0.1 | 0.1 | 0.1 | 0.1 | 0.1 | 0.1 | 0.1 | 0.1 | 0.1 | 0.1
328 | шайбы стандартная Д6,8,10,12мм |  | кг | 2.4 | 0.2 | 0.2 | 0.2 | 0.2 | 0.2 | 0.2 | 0.2 | 0.2 | 0.2 | 0.2 | 0.2 | 0.2
329 | Швабра для уборки |  | шт | 30 | в т.ч. на I квартал январь: 15; в т.ч. на IIIквартал июль: 15
330 | Шкурка наждачная крупная |  | м | 20 | в т.ч. на I квартал февраль: 10; в т.ч. на IIIквартал сентябрь: 10
331 | Шкурка наждачная мелкая |  | м | 20 | в т.ч. на I квартал март: 10; в т.ч. на IIIквартал июль: 10
332 | шкурка шлифовальная |  | п.м. | 20 | в т.ч. на I квартал январь: 5; в т.ч. на II квартал апрель: 5; в т.ч. на IIIквартал июль: 5; в т.ч. на IV квартал октябрь: 5
333 | Шланги |  | м | 50 | в т.ч. на I квартал февраль: 10; в т.ч. на II квартал май: 10; в т.ч. на IIIквартал август: 20; в т.ч. на IV квартал ноябрь: 10
334 | Шланги кислородные |  | м | 40 | в т.ч. на I квартал март: 40
335 | шнур крученый асбестовый |  | кг | 3 | 0.25 | 0.25 | 0.25 | 0.25 | 0.25 | 0.25 | 0.25 | 0.25 | 0.25 | 0.25 | 0.25 | 0.25
336 | шнур крученый льняной |  | кг | 1.2 | в т.ч. на II квартал май: 0.6; в т.ч. на IV квартал ноябрь: 0.6
337 | Шнур резиновый Д25 ГОСТ 6467-79 |  | м | 50 | в т.ч. на I квартал март: 50
338 | Шнур резиновый Д32 ГОСТ 6467-79 |  | м | 50 | в т.ч. на II квартал июнь: 50
339 | шпагат увязочный х/б |  | кг | 1.7 | в т.ч. на I квартал март: 0.25; в т.ч. на II квартал май: 0.6; в т.ч. на IIIквартал сентябрь: 0.25; в т.ч. на IV квартал ноябрь: 0.6
340 | Шпатель на 50; 250мм |  | шт | 4 | в т.ч. на II квартал апрель: 4
341 | Штанга изолирующая оперативная ШО15 |  | шт | 10 | в т.ч. на II квартал май: 5; в т.ч. на IIIквартал август: 5
342 | Штангенциркуль |  | шт | 5 | в т.ч. на II квартал апрель: 5
343 | Штангенциркуль 200 мм, |  | шт | 3 | bar: в т.ч. на I квартал февраль; в т.ч. на II квартал май; в т.ч. на IIIквартал август
344 | Штангенциркуль 250 мм, |  | шт | 3 | bar: в т.ч. на I квартал февраль; в т.ч. на II квартал май; в т.ч. на IIIквартал август
345 | Шторы для душевых |  | шт | 10 | в т.ч. на I квартал февраль: 10
346 | Щетка металлическая (корщетка) |  | шт | 40 | в т.ч. на I квартал январь: 10; в т.ч. на II квартал апрель: 10; в т.ч. на IIIквартал июль: 10; в т.ч. на IIIквартал август: 10
347 | Щётка по металлу |  | шт | 50 | в т.ч. на I квартал март: 20; в т.ч. на IV квартал октябрь: 30
348 | Щетка сметка |  | шт | 37 | в т.ч. на I квартал январь: 3; в т.ч. на I квартал февраль: 5; в т.ч. на II квартал май: 16; в т.ч. на IIIквартал июль: 3; в т.ч. на IIIквартал август: 5; в т.ч. на IV квартал ноябрь: 5
349 | Щетка щвабра |  | шт | 45 | в т.ч. на I квартал январь: 15; в т.ч. на I квартал февраль: 5; в т.ч. на II квартал май: 3; в т.ч. на IIIквартал июль: 15; в т.ч. на IIIквартал август: 5; в т.ч. на IV квартал ноябрь: 2
350 | Электроды МР-3С Ду- 3 | ГОСТ 9466-75 | кг | 552.5 |  | 62 | 60 |  | 122.5 |  | 64.5 | 60 | 62 |  | 120.5 | 1
351 | Электроды МР-3С Ду- 4 | ГОСТ 9466-75 | кг | 1860 | 155 | 155 | 155 | 155 | 155 | 155 | 155 | 155 | 155 | 155 | 155 | 155
352 | Электроды МР-3С Ду- 5 | ГОСТ 9466-75 | кг | 240 | в т.ч. на I квартал февраль: 60; в т.ч. на II квартал май: 60; в т.ч. на IIIквартал август: 60; в т.ч. на IV квартал ноябрь: 60
ИТОГО
Дополнительные условия:
Цены должны быть указаны в рублях за 1 шт. товара с НДС 18%, с транспортными расходами по доставке продукции до склада Покупателя в г.Тверь .Фиксированная цена изменению не подлежит в течение срока действия договора.
1. Порядок оплаты:
вид средств оплаты – безналичная форма расчетов (перечисление на расчетный счет поставщика);
сроки оплаты – оплата 100% с отсрочкой платежа 45 (сорок пять) календарных дней после поставки на склад Покупателя;
2. Условия поставки:
сроки поставки – 10 дней с момента заключения договора;
доставка продукции осуществляется транспортом поставщика до склада покупателя по адресу:
г.Тверь, ул.Ротмистрова,28
3. Условия заключения договора:
срок действия предложения поставщиков – с момента подписания договора до полного исполнения обязательств по договору;
4. Прочие условия:
поставляемое оборудование должно быть новым, сертифицированным и иметь срок гарантии;
производитель - организация расположенная на территории РФ;
приемка товара на складе покупателя производится путем подписания акта приема-передачи;

## Ф22-Фильтрующая загрузка
Заявка № 22 на Фильтрующую загрузку по агентскому договору
№ | Наименование ТМЦ с разбивкой на утвержденные группы(полное наименование ТМЦ со всеми необходимыми параметрами и маркировками) | Комментарий (дополнительные параметры) | Ед. измер. | Всего на 2013г., кол-во | в т.ч. на I квартал |  |  | в т.ч. на II квартал |  |  | в т.ч. на III квартал |  |  | в т.ч. на IV квартал
[5 empty] | январь | февраль | март | апрель | май | июнь | июль | август | сентябрь | октябрь | ноябрь | декабрь
1 | Гравий-заполнитель фр.20-40мм |  | тн | 70 | в т.ч. на III квартал август: 35; в т.ч. на IV квартал ноябрь: 35
2 | Гравий-заполнитель фр.10-20мм |  | тн | 34 | в т.ч. на III квартал август: 17; в т.ч. на IV квартал ноябрь: 17
3 | Гравий-заполнитель фр.5-10мм |  | тн | 34 | в т.ч. на III квартал август: 17; в т.ч. на IV квартал ноябрь: 17
4 | Гравий-заполнитель фр.2-5мм |  | тн | 24 | в т.ч. на III квартал август: 12; в т.ч. на IV квартал ноябрь: 12
5 | Песок -заполнитель фр.0,8-1,8 |  | тн | 184 | в т.ч. на III квартал июль: 92; в т.ч. на IV квартал октябрь: 92
Дополнительные условия:
Цены должны быть указаны в рублях за 1 шт. товара с НДС 18%, с транспортными расходами по доставке продукции до склада Покупателя в г.Тверь .Фиксированная цена изменению не подлежит в течение срока действия договора.
1. Порядок оплаты:
вид средств оплаты – безналичная форма расчетов (перечисление на расчетный счет поставщика);
сроки оплаты – оплата 100% с отсрочкой платежа 45 (сорок пять) календарных дней после поставки на склад Покупателя;
2. Условия поставки:
сроки поставки – 10 дней с момента заключения договора;
доставка продукции осуществляется только АВТОТРАНСПОРТОМ поставщика до склада покупателя по адресу:
г.Тверь, ул.Киселевская,д.53
3. Условия заключения договора:
срок действия предложения поставщиков – с момента подписания договора до полного исполнения обязательств по договору;
4. Прочие условия:
поставляемое оборудование должно быть новым, сертифицированным и иметь срок гарантии;
производитель - организация расположенная на территории РФ;
приемка товара на складе покупателя производится путем подписания акта приема-передачи;